## UKUPNO
Klinički bolnički centar Zagreb
Zagreb, Kišpatićeva 12
ZAJEDNIČKA NABAVA - TABLICA POTREBA - LAPAROSKOPSKI INSTRUMENTI I POTROŠNI MATERIJAL ZA ELEKTROKIRURGIJU
R.br. | Naziv i opis predmeta nabave | Jedinica mjere | Planirana dvogodišnja količina | Tvornički naziv proizvoda | Naziv proizvođača | Kataloški broj | Orginalno pakiranje | Jedinična cijena | Stopa PDV-a | Ukupni iznos stavke | Potrebni uzorci
1 | 2 | 3 | 4 | 5 | 6 | 7 | 8 | 9 | 10 | 11=4*9 | 12
GRUPA 42
Sukcija i irigacija, višekratna
1 | Instrument za sukciju i irigaciju, višekratni, promjera 10 mm, dužine 29-45 cm | kom | 117 | [7 empty] | Najmanje jedno orginalno pakiranje za KBC Zagreb
UKUPNO ZA GRUPU 42 - brojkama

## KBC ZAGREB
Klinički bolnički centar Zagreb
Šalata 2.
ZAJEDNIČKA NABAVA - TABLICA POTREBA
LAPAROSKOPSKI INSTRUMENTI I POTROŠNI MATERIJAL ZA ELEKTROKIRURGIJU
Redni broj | Opis proizvoda | Jedinica mjere | UKUPNO KBC ZAGREB
|  |  | Potrebna količina za prvu godinu | Potrebna količina za drugu godinu | Ukupno potrebna dvogodišnja količina
1 | 2 | 3 | 4 | 5 | 6 (4+5)
GRUPA 1
INSUFLACIJSKA IGLA Jednokratna
1 | Insuflacijska igla, duž. 120-150 mm | kom | 40 | 35 | 75
GRUPA 2
INSUFLACIJSKA IGLA višekratna
1 | Insuflacijska igla, duž. 120-150 mm, autoklavna | kom | 49 | 47 | 96
GRUPA 3
KLIPSE titanske
1 | Klipse titanske, minimalno tri veličine, M, M/L,L | kom | 11844 | 11844 | 23688
2 | Najam laparoskopskog aplikatora klipsi za vrijeme trajanja ugovora, rotacioni, autoklavan | kom | 14 | 14 | 28
GRUPA 4
KLIPSE sa sistemom ključanja
1 | Klipse sa sistemom ključanja, dvije veličine, | kom | 500 | 500 | 1000
2 | Najam laparoskopski aplikatora klipsi za vrijeme trajanja ugovora, rotacioani, autoklavan | kom | 2 | 2 | 4
GRUPA 5
Endoskopski fiksatori mrežice
1 | Endoskopski fiksator mrežice, 5-11 mm, sa titanskim spajalicama, jednokratni | kom | 18 | 18 | 36
GRUPA 6
1 | Resorptivni fiksator mrežice, 5 mm, sa resorptivnim spajalicama, za endoskopski pristup, sa 12-15 spajalica, jednokratni | kom | 18 | 18 | 36
2 | Resorptivni fiksator mrežice, 5 mm, sa resorptivnim spajalicama, za endoskopski pristup, sa 25-30 spajalica, jednokratni | kom | 18 | 18 | 36
GRUPA 7
ENDO VREĆICE
1 | Endo vrećice zapremine 150-300 ml | kom | 360 | 360 | 720
GRUPA 8
ENDO VREĆICE automatska
1 | Endo vrećice zapremine 150-300 ml, | kom | 530 | 530 | 1060
GRUPA 9
ENDO Vrećice
1 | Endo vrećice zapremine minimalno 700 ml | kom | 105 | 105 | 210
GRUPA 10
ENDO Vrećice
1 | Endo vrećice zapremine minimalno 1200 ml | kom | 55 | 55 | 110
GRUPA 11
Troakar radnog kanala 3,5 mm, višekratni
1 | Troakar tuba, 3.5 mm, dužine 8-11 cm, sa konektorom za insuflaciju, autoklavibilan | kom | 3 | 3 | 6
2 | Pripadajući bodež, trobridnog/piramidalnog vrha, autoklavibilan | kom | 1 | 1 | 2
3 | Troakar tuba, 3.5 mm, dužine 4-11 cm, bez konektora za insuflaciju, autoklavibilan | kom | 4 | 4 | 8
4 | Pripadajući bodež, trobridnog/piramidalnog vrha, autoklavibilan | kom | 2 | 1 | 3
5 | pripadajući sitni potrošni materijal (gumice i dr.) | kom | 25 | 25 | 50
GRUPA 12
Višekratni troakari
1 | Troakar tuba, promjera 12,5-13 mm, za uvođenje lineranih staplera, dužine 8-11,5 cm, autoklavibilna, | kom | 5 | 5 | 10
2 | Pripadajući trobridni/piramidalni troakar bodež, autoklavibilan | kom | 1 | 1 | 2
3 | Reduktor, sa navedenog promjera 12,5-13 mm na 5-5,5 mm, autoklavibilan | kom | 5 | 5 | 10
4 | pripadajući sitni potrošni materijal (gumice i dr.) | kom | 20 | 20 | 40
GRUPA 13
1 | Višekratni troakar radnog kanala za instrumente promjera 5 mm
1.1. | tuba troakara, bez ispusta za C02, radne dužine 80-110 mm | kom | 23 | 22 | 45
1.2. | tuba troakara, s ispustom za C02, radne dužine 80-110 mm | kom | 24 | 23 | 47
1.3. | pripadajući troakar bodež (trobridni) | kom | 18 | 18 | 36
1.4. | pripadajući sitni potrošni materijal (gumice i dr.) | kom | 100 | 100 | 200
GRUPA 13.A
2 | Višekratni troakari radnog kanala za instrumente promjera 10 mm
2.1. | tuba troakara, s ispustom za C02, radne dužine 80-110mm | kom | 21 | 18 | 39
2.2. | tuba trokara s navojima, s ispustom za C02, dužina 80-110 mm | kom | 17 | 16 | 33
2.3. | pripadajući troakar bodež (trobridni) | kom | 18 | 17 | 35
2.4. | pripadajući sitni potrošni materijal (gumice i dr.) | kom | 140 | 140 | 280
2.5. | reduktor s 10 na 5 mm, višekratni | kom | 19 | 17 | 36
GRUPA 14
1 | Jednokratni troakar radnog kanala 5 mm
1.1. | set jednokratnog trokara (kanila s navojem i opturator) 5mm, radne duljine 100mm | kom | 25 | 25 | 50
2 | Jednokratni troakar radnog kanala 10-11 mm
2.1. | set jednokratnog trokara 10-11 mm, radne duljine 100mm | kom | 25 | 25 | 50
3 | Jednokratni troakar radnog kanala 12 mm
3.1. | set jednokratnog troakara 12 mm, radne duljine 100 mm | kom | 21 | 21 | 42
GRUPA 15
1 | Jednokratni troakar radnog kanala 15 mm
1.1. | set jednokratnog troakara 15 mm, radne duljine 100 mm | kom | 16 | 16 | 32
GRUPA 16
1 | prsten za zaštitu operacijske rane pri vađenju preparata u laparaskopskoj kirurgiji kolona | kom | 10 | 10 | 20
GRUPA 17
Hvatalice "atraumatske" višekratne-minilaparaskopija
1 | Hvatalica, 3-3,5mm x 300-330 mm, atraumatska, fenestrirana, vrha dužine minimalno 10 mm, modularna, sa kočnicom (mogućnost isključivanja/blokiranja kočnice), rotaciona, autoklavibilna | kom | 10 | 10 | 20
2 | Disektor, 3-3,5mm x 300-330 mm, Kelly, zakrivljenog vrha dužine 14 mm, modularan, monopolarni, rotacioni, autoklavibilni | kom | 10 | 10 | 20
3 | Hvatalica, 3-3,5mm x 300-330 mm, za disekciju i hvatanje, čvrsta, zupčasta, double-action čeljusti, sa kočnicom (mogućnost isključivanja) modularna, rotaciona, autoklavibilna | kom | 10 | 10 | 20
4 | Škarice, 3-3,5mm x 300-360 mm, zakrivljenog vrha dužine 10 mm, monopolarne, modularne, rotacione, autoklavibilne | kom | 10 | 10 | 20
GRUPA18
1 | Bipolarna hvatalica, 3-3,5mm x 300-360 mm, double-action čeljusti, atraumatska, fenestrirana, zupčasta, rotaciona, modularna, autoklavibilna | kom | 10 | 10 | 20
GRUPA 19
Hvatalice "atraumatske" višekratne promjera 5 mm
1 | rotacione, modularne, dužine 300-360 mm | kom | 33 | 32 | 65
2 | rotacione, modularne, dužine 300-360 mm, kočnica | kom | 23 | 22 | 45
3 | modul 1 (drška) | kom | 30 | 31 | 61
4 | modul 2 (tuba) | kom | 30 | 31 | 61
5 | modul 3 (radni uložak) | kom | 31 | 32 | 63
6 | modul 1 (drška s kočnicama) | kom | 20 | 22 | 42
GRUPA 20
Hvatalice "traumatske" višekratne promjera 5 mm
1 | rotacione, modularne, dužine 300-360 mm | kom | 21 | 21 | 42
2 | rotacione, modularne, dužine 300-360 mm, kočnica | kom | 21 | 21 | 42
3 | modul 1 (drška) | kom | 20 | 21 | 41
4 | modul 2 (tuba) | kom | 20 | 21 | 41
5 | modul 3 (radni uložak) | kom | 20 | 21 | 41
6 | modul 1 (drška s kočnicama) | kom | 20 | 21 | 41
GRUPA 21
1 | Endoskopska hvatalica tipa 'Babcock', s kočnicom, duljine 30-36 cm, promjera 10 mm, višekratni | kom | 16 | 16 | 32
GRUPA 22
Disektor zakrivljeni, višekratni promjera 5 mm
1 | rotacioni, modularni, dužine 300-360 mm, dužina vrha 14-22mm | kom | 22 | 22 | 44
2 | modul 1 (drška) | kom | 20 | 21 | 41
3 | modul 2 (tuba) | kom | 20 | 21 | 41
4 | modul 3 (radni uložak) | kom | 21 | 22 | 43
GRUPA 23
Višekratna bipolarna hvatalica/disektor, promjera 5-5,5 mm
1 | rotacioni, modularni, dužine 300-360 mm, dužina vrha 14-22 mm | kom | 26 | 25 | 51
2 | modul 1 (drška) | kom | 22 | 25 | 47
3 | modul 2 (tuba) | kom | 24 | 28 | 52
4 | modul 3 (radni uložak) | kom | 27 | 29 | 56
GRUPA 24
Škare zakrivljene, višekratne, monopolarne promjera 5 mm
1 | rotacione, dužine 300-360, dužina vrha 14-20 mm | kom | 22 | 22 | 44
2 | modul 1 (drška) | kom | 20 | 21 | 41
3 | modul 2 (tuba) | kom | 22 | 22 | 44
4 | modul 3 (radni uložak) | kom | 24 | 24 | 48
GRUPA 25
Hvatalica/disektor, jednokratni, bipolarni promjera 5 mm
1 | rotacioni, dužine 300-360 | kom | 15 | 15 | 30
GRUPA 26
Hvatalica/disektor, jednokratni, monopolarni promjera 5 mm
1 | rotacioni, dužine 300-360 | kom | 21 | 21 | 42
GRUPA 27
Škare, jednokratne, monopolarne, promjera 5 mm
1 | rotacione, dužine 300-360, zakrivljene | kom | 93 | 93 | 186
GRUPA 28
1 | HF monopolarna špatula, autoklavibilna, promjera 5 mm duljine 300-360 mm | kom | 5 | 5 | 10
GRUPA 29
1 | Retraktori, savitljivog vrha, višekratni
1.1. | retraktori, savitljivog vrha, višekratni, za 5mm radni kanal | kom | 4 | 4 | 8
GRUPA 30
1 | retraktori, savitljivog vrha, višekratni, za 10mm radni kanal | kom | 3 | 3 | 6
GRUPA 31
Monopolarna "kuka", višekratna, promjera 5 mm
1 | monopolarna "kuka", višekratna, promjera 5 mm, dužine 300-360 mm | kom | 14 | 14 | 28
GRUPA 32
Monopolarna "kuka", jednokratna, promjera 5 mm
1 | monopolarna "kuka", jednokratna, promjera 5 mm, dužine 300-360 mm | kom | 2 | 2 | 4
GRUPA 33
Iglodržač, višekratan promjera 5 mm
1 | Iglodržač, dužine 300-360 mm, s kočnicom | kom | 17 | 17 | 34
GRUPA 34
Iglodržač, višekratan, promjera 5mm
1 | Iglodržač, dužine 300-360mm, s kočnicom, sa samporavnanjem | kom | 13 | 12 | 25
GRUPA 35
1 | Automatski endo šivać, 10mm, za 9mm ravnu iglu, za punjenja | kom | 1 | 1 | 2
2 | Različita punjenja za automatski endo šivač | kom | 1 | 1 | 2
GRUPA 36
Retraktori, savitljivog vrha, jednokratni
1 | retraktori, savitljivog vrha, jednokratni, za 10mm radni kanal | kom | 7 | 7 | 14
GRUPA 37
Igla za zatvaranje fascije, višekratna
1 | Igla za zatvaranje fascije, višekratna | kom | 13 | 13 | 26
GRUPA 38
Sukcija i irigacija, višekratna
1 | Instrument za sukciju i irigaciju, višekratni, promjera 5 mm, dužine 29-45 cm | kom | 17 | 17 | 34
GRUPA 39
Sukcija i irigacija, jednokratna
1 | Instrument za sukciju i irigaciju, jednokratnii, promjera 5 mm, dužine 29-45 cm | kom | 6 | 6 | 12
GRUPA 40
Sukcija i irigacija, višekratna
1 | Instrument za sukciju i irigaciju, višekratni, promjera maksimalno 3,5 mm, dužine 29-45 cm | kom | 5 | 5 | 10
GRUPA 41
Sukcija i irigacija, jednokratna
1 | Instrument za sukciju i irigaciju, jednokratni, promjera maksimalno 3,5 mm, dužine 29-45 cm | kom | 5 | 5 | 10
GRUPA 42
Sukcija i irigacija, višekratna
1 | Instrument za sukciju i irigaciju, višekratni, promjera 10 mm, dužine 29-45 cm | kom | 6 | 6 | 12
GRUPA 43
Sukcija i irigacija, jednokratna
1 | Instrument za sukciju i irigaciju, jednokratni, promjera 10 mm, dužine 29-45 cm | kom | 5 | 5 | 10
GRUPA 44
Balon za disekciju, jednokratno
1 | Set od tupog troakara i balona za disekciju, bubrežastog oblika za kreiranje preperitonalnog prostora | kom | 35 | 35 | 70
GRUPA 45
Balon za disekciju, višekratni troakari
1 | Balon za kreiranje preperitonalnog prostora | kom | 15 | 15 | 30
2 | Set od tupog troakara i balona za disekciju, bubrežastog oblika za kreiranje preperitonalnog prostora | kom | 15 | 15 | 30
GRUPA 46
Navlaka za glavu kamere
1 | Prozirna jednokratna navlaka za glavu endoskopske kamere, sterilna, duzina vise od 2 m, od polietilena, sa ljepljivim trakama | kom | 3180 | 3180 | 6360
GRUPA 47
Sredstvo protiv magljenja endoskopskih optika
1 | Sredstvo protiv maglenja endoskopskih optika, sterilno, pakirano u bocicama, 5-90 ml | kom | 30 | 30 | 60
GRUPA 48
1 | Laparoskopska punkcijska igla, višekratna
1.1. | Laparoskopska punkcijsko-sukcijska igla, višekratna, promjera 5mm, vrh igle promjera 1-2,3mm, dužina 300-360 mm | kom | 20 | 20 | 40
GRUPA 49
1 | višekratno svrdlo za miom promjera 5 mm, minimalno 30 cm duljine | kom | 8 | 8 | 16
GRUPA 50
| Samo otvarajuća vrećica za ekstrakciju kod laparoskopije, namjenjena za morceliranje, sa dva dodatna otvora, za troakare promjera 10mm i 12mm, velike zapremnine, jednokratno | kom | 1 | 1 | 2
GRUPA 51
1 | višekratni uterus manipulator | kom | 4 | 4 | 8
GRUPA 52
1 | jednokratnii uterus manipulator, M, M/L, L, XL | kom | 0 | 0 | 0
GRUPA 53
1 | višekratni uterus manipulator za pripomoć kod totalne LPSC histerektomije | kom | 2 | 2 | 4
GRUPA 54
1.1. | Teleskop za laparoskopiju promjera 5-5,4 mm, 0 stupnjeva kut gledanja, višekratni | kom | 1 | 1 | 2
1.2. | Kutije za sterilizaciju i transport teleskopa za laparoskopiju | kom | 1 | 1 | 2
2.1. | Teleskop za laparoskopiju promjera 5-5.4 mm, 30 stupnjeva kut gledanja, višekratni | kom | 1 | 0 | 1
2.2. | Kutije za sterilizaciju i transport teleskopa za laparoskopiju | kom | 1 | 0 | 1
3.1. | Teleskop za laparoskopiju promjera 10 mm, 0 stupnjeva kut gledanja, višekratni | kom | 5 | 5 | 10
3.2. | Kutije za sterilizaciju i transport teleskopa za laparoskopiju | kom | 5 | 5 | 10
4.1. | Teleskop za laparoskopiju promjera 10 mm, 30 stupnjeva kut gledanja, višekratni | kom | 5 | 5 | 10
4.2. | Kutije za sterilizaciju i transport teleskopa za laparoskopiju | kom | 5 | 5 | 10
5.1. | Laparoskop, teleskop, promjera 2.7-3.5 mm, 0°, radne dužine 17-28 cm, autoklavibilan, | kom | 0 | 0 | 0
5.2. | Laparoskop, teleskop, promjera 2.7-3.5 mm, 30°, radne dužine 17-28 cm, autoklavibilan, | kom | 0 | 0 | 0
5.3. | Pripadajući svjetlosni kabel za Ad 5.1 i Ad 5.2. | kom | 11 | 11 | 22
5.4. | Kutije za sterilizaciju i transport teleskopa za laparoskopiju | kom | 0 | 0 | 0
6.1. | monopolarna elektroda "igla" od 5 mm, duljine minimalno 30 cm, autoklavabilne | kom | 6 | 6 | 12
6.2. | monopolarni kabel | kom | 6 | 6 | 12
GRUPA 55
1 | hvatalica za ekstrakciju ispalih bilijarnih konkremenata, 10mm, višekratna | kom | 0 | 0 | 0
GRUPA 56
1 | Endo aplikator automatski, nepunivi, sadrži 20-30 titanskih srednjih kvačica, jednokratni, | kom | 0 | 0 | 0
GRUPA 57
1 | Automatski endo klipser 10 - 12mm, min.15 klipsi, veličina klipse L | kom | 0 | 0 | 0
GRUPA 58
1 | Automatski endo klipser 10 - 12mm, min.20 klipsi, veličina klipse M/L | kom | 0 | 0 | 0
GRUPA 59
1 | Endo omča, 0 ili 2-0, sa sistemom za aplikaciju | kom | 0 | 0 | 0
GRUPA 60
1 | Endoskopski disekcijski štapić, 5 mm, 36 - 45 cm duljine | kom | 0 | 0 | 0
GRUPA 61
1 | Automatski endo klipser 5 mm, 10 - 20 klipsi, M/L | KOM | 0 | 0 | 0
GRUPA 62
1 | Vrećica za endo ekstrakciju preparata od 1500 - 1800 ml, 12 - 15 mm promjera, automatska | KOM | 10 | 10 | 20
GRUPA 63
1 | Vrećica za endo ekstrakciju preparata od 1500 - 1800 ml, 12 - 15 mm promjera | KOM | 10 | 10 | 20
GRUPA 64
1 | Troakar bez oštrice s mogućnošću optičke kontrole ulaza, 12 mm promjera, 10 cm duljine, s navojem, jednokratni | KOM | 2 | 2 | 4
2 | Troakar bez oštrice s mogućnošću optičke kontrole ulaza, 5 mm promjera, 10 cm duljine, s navojem, jednokratni | KOM | 1 | 1 | 2
GRUPA 65
1 | Troakar bez oštrice s mogućnošću optičke kontrole ulaza, 10 mm promjera, 10,5 cm duljine, s navojem, višekratni | KOM | 1 | 1 | 2
2 | Troakar bez oštrice s mogućnošću optičke kontrole ulaza, 6 mm promjera, 10,5 cm duljine, s navojem, višekratni | KOM | 1 | 1 | 2
GRUPA 66
1 | Troakar dilatirajući 15 mm sa navojem bez oštrog noža | KOM | 0 | 0 | 0
GRUPA 67
1 | Monopolarna omča za supracervikalnu histerektomiju, jednokratna | KOM | 30 | 30 | 60
GRUPA 68
1 | Monopolarna omča za supracervikalnu histerektomiju, višekratna | KOM | 0 | 0 | 0
GRUPA 69
1 | Samozaključavajući endoskopski T podizač za uterus ili crijeva s uvodnicom i dvije klipse, jednokratno | KOM | 0 | 0 | 0

## OB BJELOVAR
Klinički bolnički centar Zagreb
Šalata 2.
ZAJEDNIČKA NABAVA - TABLICA POTREBA
LAPAROSKOPSKI INSTRUMENTI I POTROŠNI MATERIJAL ZA ELEKTROKIRURGIJU
Redni broj | Opis proizvoda | Jedinica mjere | OPĆA BOLNICA BJELOVAR
|  |  | Potrebna količina za prvu godinu | Potrebna količina za drugu godinu | Ukupno potrebna dvogodišnja količina
1 | 2 | 3 | 4 | 5 | 6 (4+5)
GRUPA 1
INSUFLACIJSKA IGLA Jednokratna
1 | Insuflacijska igla, duž. 120-150 mm | kom
GRUPA 2
INSUFLACIJSKA IGLA višekratna
1 | Insuflacijska igla, duž. 120-150 mm, autoklavna | kom | 2 | 2 | 4
GRUPA 3
KLIPSE titanske
1 | Klipse titanske, minimalno tri veličine, M, M/L,L | kom | 1368 | 1368 | 2736
2 | Najam laparoskopskog aplikatora klipsi za vrijeme trajanja ugovora, rotacioni, autoklavan | kom | 2 | 2 | 4
GRUPA 4
KLIPSE sa sistemom ključanja
1 | Klipse sa sistemom ključanja, dvije veličine, | kom
2 | Najam laparoskopski aplikatora klipsi za vrijeme trajanja ugovora, rotacioani, autoklavan | kom
GRUPA 5
Endoskopski fiksatori mrežice
1 | Endoskopski fiksator mrežice, 5-11 mm, sa titanskim spajalicama, jednokratni | kom | 8 | 8 | 16
GRUPA 6
1 | Resorptivni fiksator mrežice, 5 mm, sa resorptivnim spajalicama, za endoskopski pristup, sa 12-15 spajalica, jednokratni | kom
2 | Resorptivni fiksator mrežice, 5 mm, sa resorptivnim spajalicama, za endoskopski pristup, sa 25-30 spajalica, jednokratni | kom
GRUPA 7
ENDO VREĆICE
1 | Endo vrećice zapremine 150-300 ml | kom | 36 | 36 | 72
GRUPA 8
ENDO VREĆICE automatska
1 | Endo vrećice zapremine 150-300 ml, | kom
GRUPA 9
ENDO Vrećice
1 | Endo vrećice zapremine minimalno 700 ml | kom
GRUPA 10
ENDO Vrećice
1 | Endo vrećice zapremine minimalno 1200 ml | kom
GRUPA 11
Troakar radnog kanala 3,5 mm, višekratni
1 | Troakar tuba, 3.5 mm, dužine 8-11 cm, sa konektorom za insuflaciju, autoklavibilan | kom
2 | Pripadajući bodež, trobridnog/piramidalnog vrha, autoklavibilan | kom
3 | Troakar tuba, 3.5 mm, dužine 4-11 cm, bez konektora za insuflaciju, autoklavibilan | kom
4 | Pripadajući bodež, trobridnog/piramidalnog vrha, autoklavibilan | kom
5 | pripadajući sitni potrošni materijal (gumice i dr.) | kom
GRUPA 12
Višekratni troakari
1 | Troakar tuba, promjera 12,5-13 mm, za uvođenje lineranih staplera, dužine 8-11,5 cm, autoklavibilna, | kom
2 | Pripadajući trobridni/piramidalni troakar bodež, autoklavibilan | kom
3 | Reduktor, sa navedenog promjera 12,5-13 mm na 5-5,5 mm, autoklavibilan | kom
4 | pripadajući sitni potrošni materijal (gumice i dr.) | kom
GRUPA 13
1 | Višekratni troakar radnog kanala za instrumente promjera 5 mm
1.1. | tuba troakara, bez ispusta za C02, radne dužine 80-110 mm | kom | 2 | 2 | 4
1.2. | tuba troakara, s ispustom za C02, radne dužine 80-110 mm | kom | 2 | 2 | 4
1.3. | pripadajući troakar bodež (trobridni) | kom | 2 | 2 | 4
1.4. | pripadajući sitni potrošni materijal (gumice i dr.) | kom | 20 | 20 | 40
GRUPA 13.A
2 | Višekratni troakari radnog kanala za instrumente promjera 10 mm
2.1. | tuba troakara, s ispustom za C02, radne dužine 80-110mm | kom | 2 | 2 | 4
2.2. | tuba trokara s navojima, s ispustom za C02, dužina 80-110 mm | kom | 2 | 2 | 4
2.3. | pripadajući troakar bodež (trobridni) | kom | 2 | 2 | 4
2.4. | pripadajući sitni potrošni materijal (gumice i dr.) | kom | 20 | 20 | 40
2.5. | reduktor s 10 na 5 mm, višekratni | kom | 2 | 2 | 4
GRUPA 14
1 | Jednokratni troakar radnog kanala 5 mm
1.1. | set jednokratnog trokara (kanila s navojem i opturator) 5mm, radne duljine 100mm | kom | 6 | 6 | 12
2 | Jednokratni troakar radnog kanala 10-11 mm
2.1. | set jednokratnog trokara 10-11 mm, radne duljine 100mm | kom | 6 | 6 | 12
3 | Jednokratni troakar radnog kanala 12 mm
3.1. | set jednokratnog troakara 12 mm, radne duljine 100 mm | kom | 6 | 6 | 12
GRUPA 15
1 | Jednokratni troakar radnog kanala 15 mm
1.1. | set jednokratnog troakara 15 mm, radne duljine 100 mm | kom
GRUPA 16
1 | prsten za zaštitu operacijske rane pri vađenju preparata u laparaskopskoj kirurgiji kolona | kom
GRUPA 17
Hvatalice "atraumatske" višekratne-minilaparaskopija
1 | Hvatalica, 3-3,5mm x 300-330 mm, atraumatska, fenestrirana, vrha dužine minimalno 10 mm, modularna, sa kočnicom (mogućnost isključivanja/blokiranja kočnice), rotaciona, autoklavibilna | kom
2 | Disektor, 3-3,5mm x 300-330 mm, Kelly, zakrivljenog vrha dužine 14 mm, modularan, monopolarni, rotacioni, autoklavibilni | kom
3 | Hvatalica, 3-3,5mm x 300-330 mm, za disekciju i hvatanje, čvrsta, zupčasta, double-action čeljusti, sa kočnicom (mogućnost isključivanja) modularna, rotaciona, autoklavibilna | kom
4 | Škarice, 3-3,5mm x 300-360 mm, zakrivljenog vrha dužine 10 mm, monopolarne, modularne, rotacione, autoklavibilne | kom
GRUPA18
1 | Bipolarna hvatalica, 3-3,5mm x 300-360 mm, double-action čeljusti, atraumatska, fenestrirana, zupčasta, rotaciona, modularna, autoklavibilna | kom
GRUPA 19
Hvatalice "atraumatske" višekratne promjera 5 mm
1 | rotacione, modularne, dužine 300-360 mm | kom | 2 | 2 | 4
2 | rotacione, modularne, dužine 300-360 mm, kočnica | kom | 2 | 2 | 4
3 | modul 1 (drška) | kom | 2 | 2 | 4
4 | modul 2 (tuba) | kom | 2 | 2 | 4
5 | modul 3 (radni uložak) | kom | 4 | 4 | 8
6 | modul 1 (drška s kočnicama) | kom | 2 | 2 | 4
GRUPA 20
Hvatalice "traumatske" višekratne promjera 5 mm
1 | rotacione, modularne, dužine 300-360 mm | kom | 2 | 2 | 4
2 | rotacione, modularne, dužine 300-360 mm, kočnica | kom | 2 | 2 | 4
3 | modul 1 (drška) | kom | 2 | 2 | 4
4 | modul 2 (tuba) | kom | 2 | 2 | 4
5 | modul 3 (radni uložak) | kom | 4 | 4 | 8
6 | modul 1 (drška s kočnicama) | kom | 2 | 2 | 4
GRUPA 21
1 | Endoskopska hvatalica tipa 'Babcock', s kočnicom, duljine 30-36 cm, promjera 10 mm, višekratni | kom | 2 | 2 | 4
GRUPA 22
Disektor zakrivljeni, višekratni promjera 5 mm
1 | rotacioni, modularni, dužine 300-360 mm, dužina vrha 14-22mm | kom
2 | modul 1 (drška) | kom
3 | modul 2 (tuba) | kom
4 | modul 3 (radni uložak) | kom
GRUPA 23
Višekratna bipolarna hvatalica/disektor, promjera 5-5,5 mm
1 | rotacioni, modularni, dužine 300-360 mm, dužina vrha 14-22 mm | kom
2 | modul 1 (drška) | kom
3 | modul 2 (tuba) | kom
4 | modul 3 (radni uložak) | kom
GRUPA 24
Škare zakrivljene, višekratne, monopolarne promjera 5 mm
1 | rotacione, dužine 300-360, dužina vrha 14-20 mm | kom | 2 | 2 | 4
2 | modul 1 (drška) | kom | 2 | 2 | 4
3 | modul 2 (tuba) | kom | 2 | 2 | 4
4 | modul 3 (radni uložak) | kom | 2 | 2 | 4
GRUPA 25
Hvatalica/disektor, jednokratni, bipolarni promjera 5 mm
1 | rotacioni, dužine 300-360 | kom
GRUPA 26
Hvatalica/disektor, jednokratni, monopolarni promjera 5 mm
1 | rotacioni, dužine 300-360
GRUPA 27
Škare, jednokratne, monopolarne, promjera 5 mm
1 | rotacione, dužine 300-360, zakrivljene | kom
GRUPA 28
1 | HF monopolarna špatula, autoklavibilna, promjera 5 mm duljine 300-360 mm | kom
GRUPA 29
1 | Retraktori, savitljivog vrha, višekratni
1.1. | retraktori, savitljivog vrha, višekratni, za 5mm radni kanal | kom
GRUPA 30
1 | retraktori, savitljivog vrha, višekratni, za 10mm radni kanal | kom
GRUPA 31
Monopolarna "kuka", višekratna, promjera 5 mm
1 | monopolarna "kuka", višekratna, promjera 5 mm, dužine 300-360 mm | kom | 3 | 3 | 6
GRUPA 32
Monopolarna "kuka", jednokratna, promjera 5 mm
1 | monopolarna "kuka", jednokratna, promjera 5 mm, dužine 300-360 mm
GRUPA 33
Iglodržač, višekratan promjera 5 mm
1 | Iglodržač, dužine 300-360 mm, s kočnicom | kom | 1 | 1 | 2
GRUPA 34
Iglodržač, višekratan, promjera 5mm
1 | Iglodržač, dužine 300-360mm, s kočnicom, sa samporavnanjem | kom
GRUPA 35
1 | Automatski endo šivać, 10mm, za 9mm ravnu iglu, za punjenja | kom
2 | Različita punjenja za automatski endo šivač
GRUPA 36
Retraktori, savitljivog vrha, jednokratni
1 | retraktori, savitljivog vrha, jednokratni, za 10mm radni kanal | kom | 2 | 2 | 4
GRUPA 37
Igla za zatvaranje fascije, višekratna
1 | Igla za zatvaranje fascije, višekratna | kom
GRUPA 38
Sukcija i irigacija, višekratna
1 | Instrument za sukciju i irigaciju, višekratni, promjera 5 mm, dužine 29-45 cm | kom | 2 | 2 | 4
GRUPA 39
Sukcija i irigacija, jednokratna
1 | Instrument za sukciju i irigaciju, jednokratnii, promjera 5 mm, dužine 29-45 cm
GRUPA 40
Sukcija i irigacija, višekratna
1 | Instrument za sukciju i irigaciju, višekratni, promjera maksimalno 3,5 mm, dužine 29-45 cm | kom
GRUPA 41
Sukcija i irigacija, jednokratna
1 | Instrument za sukciju i irigaciju, jednokratni, promjera maksimalno 3,5 mm, dužine 29-45 cm
GRUPA 42
Sukcija i irigacija, višekratna
1 | Instrument za sukciju i irigaciju, višekratni, promjera 10 mm, dužine 29-45 cm | kom | 2 | 2 | 4
GRUPA 43
Sukcija i irigacija, jednokratna
1 | Instrument za sukciju i irigaciju, jednokratni, promjera 10 mm, dužine 29-45 cm
GRUPA 44
Balon za disekciju, jednokratno
1 | Set od tupog troakara i balona za disekciju, bubrežastog oblika za kreiranje preperitonalnog prostora | kom
GRUPA 45
Balon za disekciju, višekratni troakari
1 | Balon za kreiranje preperitonalnog prostora | kom
2 | Set od tupog troakara i balona za disekciju, bubrežastog oblika za kreiranje preperitonalnog prostora | kom | 2 | 2 | 4
GRUPA 46
Navlaka za glavu kamere
1 | Prozirna jednokratna navlaka za glavu endoskopske kamere, sterilna, duzina vise od 2 m, od polietilena, sa ljepljivim trakama | kom | 120 | 120 | 240
GRUPA 47
Sredstvo protiv magljenja endoskopskih optika
1 | Sredstvo protiv maglenja endoskopskih optika, sterilno, pakirano u bocicama, 5-90 ml | kom
GRUPA 48
1 | Laparoskopska punkcijska igla, višekratna
1.1. | Laparoskopska punkcijsko-sukcijska igla, višekratna, promjera 5mm, vrh igle promjera 1-2,3mm, dužina 300-360 mm | kom | 2 | 2 | 4
GRUPA 49
1 | višekratno svrdlo za miom promjera 5 mm, minimalno 30 cm duljine | kom
GRUPA 50
Samo otvarajuća vrećica za ekstrakciju kod laparoskopije, namjenjena za morceliranje, sa dva dodatna otvora, za troakare promjera 10mm i 12mm, velike zapremnine, jednokratno
GRUPA 51
1 | višekratni uterus manipulator | kom
GRUPA 52
1 | jednokratnii uterus manipulator, M, M/L, L, XL
GRUPA 53
1 | višekratni uterus manipulator za pripomoć kod totalne LPSC histerektomije | kom
GRUPA 54
1.1. | Teleskop za laparoskopiju promjera 5-5,4 mm, 0 stupnjeva kut gledanja, višekratni | kom
1.2. | Kutije za sterilizaciju i transport teleskopa za laparoskopiju | kom
2.1. | Teleskop za laparoskopiju promjera 5-5.4 mm, 30 stupnjeva kut gledanja, višekratni | kom | 1 | 1 | 2
2.2. | Kutije za sterilizaciju i transport teleskopa za laparoskopiju | kom
3.1. | Teleskop za laparoskopiju promjera 10 mm, 0 stupnjeva kut gledanja, višekratni | kom | 1 | 1 | 2
3.2. | Kutije za sterilizaciju i transport teleskopa za laparoskopiju | kom
4.1. | Teleskop za laparoskopiju promjera 10 mm, 30 stupnjeva kut gledanja, višekratni | kom | 1 | 1 | 2
4.2. | Kutije za sterilizaciju i transport teleskopa za laparoskopiju | kom
5.1. | Laparoskop, teleskop, promjera 2.7-3.5 mm, 0°, radne dužine 17-28 cm, autoklavibilan, | kom
5.2. | Laparoskop, teleskop, promjera 2.7-3.5 mm, 30°, radne dužine 17-28 cm, autoklavibilan, | kom
5.3. | Pripadajući svjetlosni kabel za Ad1 i Ad2. | kom
5.4. | Kutije za sterilizaciju i transport teleskopa za laparoskopiju | kom
6.1. | monopolarna elektroda "igla" od 5 mm, duljine minimalno 30 cm, autoklavabilne | kom
6.2. | monopolarni kabel | kom | 2 | 2 | 4
GRUPA 55
1 | hvatalica za ekstrakciju ispalih bilijarnih konkremenata, 10mm, višekratna | kom | 1 | 1 | 2
GRUPA 56
1 | Endo aplikator automatski, nepunivi, sadrži 20-30 titanskih srednjih kvačica, jednokratni, | kom
GRUPA 57
1 | Automatski endo klipser 10 - 12mm, min.15 klipsi, veličina klipse L | kom
GRUPA 58
1 | Automatski endo klipser 10 - 12mm, min.20 klipsi, veličina klipse M/L | kom
GRUPA 59
1 | Endo omča, 0 ili 2-0, sa sistemom za aplikaciju | kom | 24 | 24 | 48
GRUPA 60
1 | Endoskopski disekcijski štapić, 5 mm, 36 - 45 cm duljine | kom
GRUPA 61
1 | Automatski endo klipser 5 mm, 10 - 20 klipsi, M/L | KOM
GRUPA 62
1 | Vrećica za endo ekstrakciju preparata od 1500 - 1800 ml, 12 - 15 mm promjera, automatska | KOM
GRUPA 63
1 | Vrećica za endo ekstrakciju preparata od 1500 - 1800 ml, 12 - 15 mm promjera | KOM
GRUPA 64
1 | Troakar bez oštrice s mogućnošću optičke kontrole ulaza, 12 mm promjera, 10 cm duljine, s navojem, jednokratni | KOM
2 | Troakar bez oštrice s mogućnošću optičke kontrole ulaza, 5 mm promjera, 10 cm duljine, s navojem, jednokratni | KOM
GRUPA 65
1 | Troakar bez oštrice s mogućnošću optičke kontrole ulaza, 10 mm promjera, 10,5 cm duljine, s navojem, višekratni | KOM
2 | Troakar bez oštrice s mogućnošću optičke kontrole ulaza, 6 mm promjera, 10,5 cm duljine, s navojem, višekratni | KOM
GRUPA 66
1 | Troakar dilatirajući 15 mm sa navojem bez oštrog noža | KOM
| GRUPA 67 | KOM
1 | Monopolarna omča za supracervikalnu histerektomiju, jednokratna | KOM
| GRUPA 68 | KOM
1 | Monopolarna omča za supracervikalnu histerektomiju, višekratna | KOM
| GRUPA 69 | KOM
1 | Samozaključavajući endoskopski T podizač za uterus ili crijeva s uvodnicom i dvije klipse, jednokratno | KOM
U Bjelovaru, 23.06.2015.
Sanacijski upravitelj:
Zoran Seleš, mag.oec.
_________________________
pečat i potpis ovlaštene osobe ustanove

## ŽB ČAKOVEC
Klinički bolnički centar Zagreb
Šalata 2.
ZAJEDNIČKA NABAVA - TABLICA POTREBA
LAPAROSKOPSKI INSTRUMENTI I POTROŠNI MATERIJAL ZA ELEKTROKIRURGIJU
Redni broj | Opis proizvoda | Jedinica mjere | Naziv ustanove: ŽUPANIJSKA BOLNICA ČAKOVEC
|  |  | Potrebna količina za prvu godinu | Potrebna količina za drugu godinu | Ukupno potrebna dvogodišnja količina
1 | 2 | 3 | 4 | 5 | 6 (4+5)
GRUPA 1
INSUFLACIJSKA IGLA Jednokratna
1 | Insuflacijska igla, duž. 120-150 mm | kom
GRUPA 2
INSUFLACIJSKA IGLA višekratna
1 | Insuflacijska igla, duž. 120-150 mm, autoklavna | kom | 3 | 3 | 6
GRUPA 3
KLIPSE titanske
1 | Klipse titanske, minimalno tri veličine, M, M/L,L | kom | 400 | 400 | 800
2 | Najam laparoskopskog aplikatora klipsi za vrijeme trajanja ugovora, rotacioni, autoklavan | kom | 2 | 2 | 4
GRUPA 4
KLIPSE sa sistemom ključanja
1 | Klipse sa sistemom ključanja, dvije veličine, | kom
2 | Najam laparoskopski aplikatora klipsi za vrijeme trajanja ugovora, rotacioani, autoklavan | kom
GRUPA 5
Endoskopski fiksatori mrežice
1 | Endoskopski fiksator mrežice, 5-11 mm, sa titanskim spajalicama, jednokratni | kom | 10 | 10 | 20
GRUPA 6
1 | Resorptivni fiksator mrežice, 5 mm, sa resorptivnim spajalicama, za endoskopski pristup, sa 12-15 spajalica, jednokratni | kom
2 | Resorptivni fiksator mrežice, 5 mm, sa resorptivnim spajalicama, za endoskopski pristup, sa 25-30 spajalica, jednokratni | kom | 50 | 50 | 100
GRUPA 7
ENDO VREĆICE
1 | Endo vrećice zapremine 150-300 ml | kom
GRUPA 8
ENDO VREĆICE automatska
1 | Endo vrećice zapremine 150-300 ml, | kom
GRUPA 9
ENDO Vrećice
1 | Endo vrećice zapremine minimalno 700 ml | kom | 10 | 10 | 20
GRUPA 10
ENDO Vrećice
1 | Endo vrećice zapremine minimalno 1200 ml | kom
GRUPA 11
Troakar radnog kanala 3,5 mm, višekratni
1 | Troakar tuba, 3.5 mm, dužine 8-11 cm, sa konektorom za insuflaciju, autoklavibilan | kom
2 | Pripadajući bodež, trobridnog/piramidalnog vrha, autoklavibilan | kom
3 | Troakar tuba, 3.5 mm, dužine 4-11 cm, bez konektora za insuflaciju, autoklavibilan | kom
4 | Pripadajući bodež, trobridnog/piramidalnog vrha, autoklavibilan | kom
5 | pripadajući sitni potrošni materijal (gumice i dr.) | kom
GRUPA 12
Višekratni troakari
1 | Troakar tuba, promjera 12,5-13 mm, za uvođenje lineranih staplera, dužine 8-11,5 cm, autoklavibilna, | kom
2 | Pripadajući trobridni/piramidalni troakar bodež, autoklavibilan | kom
3 | Reduktor, sa navedenog promjera 12,5-13 mm na 5-5,5 mm, autoklavibilan | kom
4 | pripadajući sitni potrošni materijal (gumice i dr.) | kom
GRUPA 13
1 | Višekratni troakar radnog kanala za instrumente promjera 5 mm
1.1. | tuba troakara, bez ispusta za C02, radne dužine 80-110 mm | kom | 2 | 2 | 4
1.2. | tuba troakara, s ispustom za C02, radne dužine 80-110 mm | kom | 1 | 1 | 2
1.3. | pripadajući troakar bodež (trobridni) | kom | 1 | 1 | 2
1.4. | pripadajući sitni potrošni materijal (gumice i dr.) | kom | 20 | 20 | 40
GRUPA 13.A
2 | Višekratni troakari radnog kanala za instrumente promjera 10 mm
2.1. | tuba troakara, s ispustom za C02, radne dužine 80-110mm | kom | 1 | 1 | 2
2.2. | tuba trokara s navojima, s ispustom za C02, dužina 80-110 mm | kom | 1 | 1 | 2
2.3. | pripadajući troakar bodež (trobridni) | kom | 1 | 1 | 2
2.4. | pripadajući sitni potrošni materijal (gumice i dr.) | kom | 10 | 10 | 20
2.5. | reduktor s 10 na 5 mm, višekratni | kom | 1 | 1 | 2
GRUPA 14
1 | Jednokratni troakar radnog kanala 5 mm
1.1. | set jednokratnog trokara (kanila s navojem i opturator) 5mm, radne duljine 100mm | kom
2 | Jednokratni troakar radnog kanala 10-11 mm
2.1. | set jednokratnog trokara 10-11 mm, radne duljine 100mm | kom
3 | Jednokratni troakar radnog kanala 12 mm
3.1. | set jednokratnog troakara 12 mm, radne duljine 100 mm | kom | 30 | 30 | 60
GRUPA 15
1 | Jednokratni troakar radnog kanala 15 mm
1.1. | set jednokratnog troakara 15 mm, radne duljine 100 mm | kom
GRUPA 16
1 | prsten za zaštitu operacijske rane pri vađenju preparata u laparaskopskoj kirurgiji kolona | kom
GRUPA 17
Hvatalice "atraumatske" višekratne-minilaparaskopija
1 | Hvatalica, 3-3,5mm x 300-330 mm, atraumatska, fenestrirana, vrha dužine minimalno 10 mm, modularna, sa kočnicom (mogućnost isključivanja/blokiranja kočnice), rotaciona, autoklavibilna | kom
2 | Disektor, 3-3,5mm x 300-330 mm, Kelly, zakrivljenog vrha dužine 14 mm, modularan, monopolarni, rotacioni, autoklavibilni | kom
3 | Hvatalica, 3-3,5mm x 300-330 mm, za disekciju i hvatanje, čvrsta, zupčasta, double-action čeljusti, sa kočnicom (mogućnost isključivanja) modularna, rotaciona, autoklavibilna | kom
4 | Škarice, 3-3,5mm x 300-360 mm, zakrivljenog vrha dužine 10 mm, monopolarne, modularne, rotacione, autoklavibilne | kom
GRUPA18
1 | Bipolarna hvatalica, 3-3,5mm x 300-360 mm, double-action čeljusti, atraumatska, fenestrirana, zupčasta, rotaciona, modularna, autoklavibilna | kom
GRUPA 19
Hvatalice "atraumatske" višekratne promjera 5 mm
1 | rotacione, modularne, dužine 300-360 mm | kom
2 | rotacione, modularne, dužine 300-360 mm, kočnica | kom | 2 | 2 | 4
3 | modul 1 (drška) | kom | 2 | 2 | 4
4 | modul 2 (tuba) | kom | 2 | 2 | 4
5 | modul 3 (radni uložak) | kom | 2 | 2 | 4
6 | modul 1 (drška s kočnicama) | kom | 2 | 2 | 4
GRUPA 20
Hvatalice "traumatske" višekratne promjera 5 mm
1 | rotacione, modularne, dužine 300-360 mm | kom
2 | rotacione, modularne, dužine 300-360 mm, kočnica | kom
3 | modul 1 (drška) | kom
4 | modul 2 (tuba) | kom
5 | modul 3 (radni uložak) | kom
6 | modul 1 (drška s kočnicama) | kom
GRUPA 21
1 | Endoskopska hvatalica tipa 'Babcock', s kočnicom, duljine 30-36 cm, promjera 10 mm, višekratni | kom
GRUPA 22
Disektor zakrivljeni, višekratni promjera 5 mm
1 | rotacioni, modularni, dužine 300-360 mm, dužina vrha 14-22mm | kom
2 | modul 1 (drška) | kom
3 | modul 2 (tuba) | kom
4 | modul 3 (radni uložak) | kom
GRUPA 23
Višekratna bipolarna hvatalica/disektor, promjera 5-5,5 mm
1 | rotacioni, modularni, dužine 300-360 mm, dužina vrha 14-22 mm | kom
2 | modul 1 (drška) | kom
3 | modul 2 (tuba) | kom
4 | modul 3 (radni uložak) | kom
GRUPA 24
Škare zakrivljene, višekratne, monopolarne promjera 5 mm
1 | rotacione, dužine 300-360, dužina vrha 14-20 mm | kom | 3 | 3 | 6
2 | modul 1 (drška) | kom | 3 | 3 | 6
3 | modul 2 (tuba) | kom | 3 | 3 | 6
4 | modul 3 (radni uložak) | kom | 3 | 3 | 6
GRUPA 25
Hvatalica/disektor, jednokratni, bipolarni promjera 5 mm
1 | rotacioni, dužine 300-360 | kom
GRUPA 26
Hvatalica/disektor, jednokratni, monopolarni promjera 5 mm
1 | rotacioni, dužine 300-360
GRUPA 27
Škare, jednokratne, monopolarne, promjera 5 mm
1 | rotacione, dužine 300-360, zakrivljene | kom
GRUPA 28
1 | HF monopolarna špatula, autoklavibilna, promjera 5 mm duljine 300-360 mm | kom
GRUPA 29
1 | Retraktori, savitljivog vrha, višekratni
1.1. | retraktori, savitljivog vrha, višekratni, za 5mm radni kanal | kom
GRUPA 30
1 | retraktori, savitljivog vrha, višekratni, za 10mm radni kanal | kom
GRUPA 31
Monopolarna "kuka", višekratna, promjera 5 mm
1 | monopolarna "kuka", višekratna, promjera 5 mm, dužine 300-360 mm | kom | 3 | 3 | 6
GRUPA 32
Monopolarna "kuka", jednokratna, promjera 5 mm
1 | monopolarna "kuka", jednokratna, promjera 5 mm, dužine 300-360 mm
GRUPA 33
Iglodržač, višekratan promjera 5 mm
1 | Iglodržač, dužine 300-360 mm, s kočnicom | kom | 2 | 2 | 4
GRUPA 34
Iglodržač, višekratan, promjera 5mm
1 | Iglodržač, dužine 300-360mm, s kočnicom, sa samporavnanjem | kom
GRUPA 35
1 | Automatski endo šivać, 10mm, za 9mm ravnu iglu, za punjenja | kom
2 | Različita punjenja za automatski endo šivač
GRUPA 36
Retraktori, savitljivog vrha, jednokratni
1 | retraktori, savitljivog vrha, jednokratni, za 10mm radni kanal | kom
GRUPA 37
Igla za zatvaranje fascije, višekratna
1 | Igla za zatvaranje fascije, višekratna | kom
GRUPA 38
Sukcija i irigacija, višekratna
1 | Instrument za sukciju i irigaciju, višekratni, promjera 5 mm, dužine 29-45 cm | kom | 1 | 1 | 2
GRUPA 39
Sukcija i irigacija, jednokratna
1 | Instrument za sukciju i irigaciju, jednokratnii, promjera 5 mm, dužine 29-45 cm
GRUPA 40
Sukcija i irigacija, višekratna
1 | Instrument za sukciju i irigaciju, višekratni, promjera maksimalno 3,5 mm, dužine 29-45 cm | kom
GRUPA 41
Sukcija i irigacija, jednokratna
1 | Instrument za sukciju i irigaciju, jednokratni, promjera maksimalno 3,5 mm, dužine 29-45 cm
GRUPA 42
Sukcija i irigacija, višekratna
1 | Instrument za sukciju i irigaciju, višekratni, promjera 10 mm, dužine 29-45 cm | kom | 1 | 1 | 2
GRUPA 43
Sukcija i irigacija, jednokratna
1 | Instrument za sukciju i irigaciju, jednokratni, promjera 10 mm, dužine 29-45 cm
GRUPA 44
Balon za disekciju, jednokratno
1 | Set od tupog troakara i balona za disekciju, bubrežastog oblika za kreiranje preperitonalnog prostora | kom | 10 | 10 | 20
GRUPA 45
Balon za disekciju, višekratni troakari
1 | Balon za kreiranje preperitonalnog prostora | kom
2 | Set od tupog troakara i balona za disekciju, bubrežastog oblika za kreiranje preperitonalnog prostora | kom
GRUPA 46
Navlaka za glavu kamere
1 | Prozirna jednokratna navlaka za glavu endoskopske kamere, sterilna, duzina vise od 2 m, od polietilena, sa ljepljivim trakama | kom | 600 | 600 | 1200
GRUPA 47
Sredstvo protiv magljenja endoskopskih optika
1 | Sredstvo protiv maglenja endoskopskih optika, sterilno, pakirano u bocicama, 5-90 ml | kom | 10 | 10 | 20
GRUPA 48
1 | Laparoskopska punkcijska igla, višekratna
1.1. | Laparoskopska punkcijsko-sukcijska igla, višekratna, promjera 5mm, vrh igle promjera 1-2,3mm, dužina 300-360 mm | kom
GRUPA 49
1 | višekratno svrdlo za miom promjera 5 mm, minimalno 30 cm duljine | kom
GRUPA 50
Samo otvarajuća vrećica za ekstrakciju kod laparoskopije, namjenjena za morceliranje, sa dva dodatna otvora, za troakare promjera 10mm i 12mm, velike zapremnine, jednokratno
GRUPA 51
1 | višekratni uterus manipulator | kom
GRUPA 52
1 | jednokratnii uterus manipulator, M, M/L, L, XL
GRUPA 53
1 | višekratni uterus manipulator za pripomoć kod totalne LPSC histerektomije | kom
GRUPA 54
1.1. | Teleskop za laparoskopiju promjera 5-5,4 mm, 0 stupnjeva kut gledanja, višekratni | kom
1.2. | Kutije za sterilizaciju i transport teleskopa za laparoskopiju | kom
2.1. | Teleskop za laparoskopiju promjera 5-5.4 mm, 30 stupnjeva kut gledanja, višekratni | kom
2.2. | Kutije za sterilizaciju i transport teleskopa za laparoskopiju | kom
3.1. | Teleskop za laparoskopiju promjera 10 mm, 0 stupnjeva kut gledanja, višekratni | kom
3.2. | Kutije za sterilizaciju i transport teleskopa za laparoskopiju | kom
4.1. | Teleskop za laparoskopiju promjera 10 mm, 30 stupnjeva kut gledanja, višekratni | kom | 2 | 2 | 4
4.2. | Kutije za sterilizaciju i transport teleskopa za laparoskopiju | kom | 2 | 2 | 4
5.1. | Laparoskop, teleskop, promjera 2.7-3.5 mm, 0°, radne dužine 17-28 cm, autoklavibilan, | kom
5.2. | Laparoskop, teleskop, promjera 2.7-3.5 mm, 30°, radne dužine 17-28 cm, autoklavibilan, | kom
5.3. | Pripadajući svjetlosni kabel za Ad1 i Ad2. | kom | 3 | 3 | 6
5.4. | Kutije za sterilizaciju i transport teleskopa za laparoskopiju | kom
6.1. | monopolarna elektroda "igla" od 5 mm, duljine minimalno 30 cm, autoklavabilne | kom
6.2. | monopolarni kabel | kom
GRUPA 55
1 | hvatalica za ekstrakciju ispalih bilijarnih konkremenata, 10mm, višekratna | kom
GRUPA 56
1 | Endo aplikator automatski, nepunivi, sadrži 20-30 titanskih srednjih kvačica, jednokratni, | kom
GRUPA 57
1 | Automatski endo klipser 10 - 12mm, min.15 klipsi, veličina klipse L | kom
GRUPA 58
1 | Automatski endo klipser 10 - 12mm, min.20 klipsi, veličina klipse M/L | kom
GRUPA 59
1 | Endo omča, 0 ili 2-0, sa sistemom za aplikaciju | kom | 40 | 40 | 80
GRUPA 60
1 | Endoskopski disekcijski štapić, 5 mm, 36 - 45 cm duljine | kom
GRUPA 61
1 | Automatski endo klipser 5 mm, 10 - 20 klipsi, M/L | KOM
GRUPA 62
1 | Vrećica za endo ekstrakciju preparata od 1500 - 1800 ml, 12 - 15 mm promjera, automatska | KOM
GRUPA 63
1 | Vrećica za endo ekstrakciju preparata od 1500 - 1800 ml, 12 - 15 mm promjera | KOM
GRUPA 64
1 | Troakar bez oštrice s mogućnošću optičke kontrole ulaza, 12 mm promjera, 10 cm duljine, s navojem, jednokratni | KOM
2 | Troakar bez oštrice s mogućnošću optičke kontrole ulaza, 5 mm promjera, 10 cm duljine, s navojem, jednokratni | KOM
GRUPA 65
1 | Troakar bez oštrice s mogućnošću optičke kontrole ulaza, 10 mm promjera, 10,5 cm duljine, s navojem, višekratni | KOM
2 | Troakar bez oštrice s mogućnošću optičke kontrole ulaza, 6 mm promjera, 10,5 cm duljine, s navojem, višekratni | KOM
GRUPA 66
1 | Troakar dilatirajući 15 mm sa navojem bez oštrog noža | KOM
| GRUPA 67 | KOM
1 | Monopolarna omča za supracervikalnu histerektomiju, jednokratna | KOM
| GRUPA 68 | KOM
1 | Monopolarna omča za supracervikalnu histerektomiju, višekratna | KOM
| GRUPA 69 | KOM
1 | Samozaključavajući endoskopski T podizač za uterus ili crijeva s uvodnicom i dvije klipse, jednokratno | KOM
Izradio: Mihajlo Pongrac, bacc.ms.
Sanacijski upravitelj:
Stjepan Koraj,dipl.oec.

## OB DUBROVNIK
Klinički bolnički centar Zagreb
Šalata 2.
ZAJEDNIČKA NABAVA - TABLICA POTREBA
LAPAROSKOPSKI INSTRUMENTI I POTROŠNI MATERIJAL ZA ELEKTROKIRURGIJU
Redni broj | Opis proizvoda | Jedinica mjere | Naziv ustanove: OPĆA BOLNICA DUBROVNIK
|  |  | Potrebna količina za prvu godinu | Potrebna količina za drugu godinu | Ukupno potrebna dvogodišnja količina
1 | 2 | 3 | 4 | 5 | 6 (4+5)
GRUPA 1
INSUFLACIJSKA IGLA Jednokratna
1 | Insuflacijska igla, duž. 120-150 mm | kom
GRUPA 2
INSUFLACIJSKA IGLA višekratna
1 | Insuflacijska igla, duž. 120-150 mm, autoklavna | kom | 3 | 3 | 6
GRUPA 3
KLIPSE titanske
1 | Klipse titanske, minimalno tri veličine, M, M/L,L | kom | 360 | 360 | 720
2 | Najam laparoskopskog aplikatora klipsi za vrijeme trajanja ugovora, rotacioni, autoklavan | kom | 1 | 1 | 2
GRUPA 4
KLIPSE sa sistemom ključanja
1 | Klipse sa sistemom ključanja, dvije veličine, | kom | 320 | 320 | 640
2 | Najam laparoskopski aplikatora klipsi za vrijeme trajanja ugovora, rotacioani, autoklavan | kom | 1 | 1 | 2
GRUPA 5
Endoskopski fiksatori mrežice
1 | Endoskopski fiksator mrežice, 5-11 mm, sa titanskim spajalicama, jednokratni | kom
GRUPA 6
1 | Resorptivni fiksator mrežice, 5 mm, sa resorptivnim spajalicama, za endoskopski pristup, sa 12-15 spajalica, jednokratni | kom | 10 | 10 | 20
2 | Resorptivni fiksator mrežice, 5 mm, sa resorptivnim spajalicama, za endoskopski pristup, sa 25-30 spajalica, jednokratni | kom
GRUPA 7
ENDO VREĆICE
1 | Endo vrećice zapremine 150-300 ml | kom | 10 | 10 | 20
GRUPA 8
ENDO VREĆICE automatska
1 | Endo vrećice zapremine 150-300 ml, | kom | 10 | 10 | 20
GRUPA 9
ENDO Vrećice
1 | Endo vrećice zapremine minimalno 700 ml | kom | 5 | 5 | 10
GRUPA 10
ENDO Vrećice
1 | Endo vrećice zapremine minimalno 1200 ml | kom | 5 | 5 | 10
GRUPA 11
Troakar radnog kanala 3,5 mm, višekratni
1 | Troakar tuba, 3.5 mm, dužine 8-11 cm, sa konektorom za insuflaciju, autoklavibilan | kom | 1 | 1 | 2
2 | Pripadajući bodež, trobridnog/piramidalnog vrha, autoklavibilan | kom | 1 | 1 | 2
3 | Troakar tuba, 3.5 mm, dužine 4-11 cm, bez konektora za insuflaciju, autoklavibilan | kom
4 | Pripadajući bodež, trobridnog/piramidalnog vrha, autoklavibilan | kom
5 | pripadajući sitni potrošni materijal (gumice i dr.) | kom | 10 | 10 | 20
GRUPA 12
Višekratni troakari
1 | Troakar tuba, promjera 12,5-13 mm, za uvođenje lineranih staplera, dužine 8-11,5 cm, autoklavibilna, | kom | 2 | 2 | 4
2 | Pripadajući trobridni/piramidalni troakar bodež, autoklavibilan | kom | 2 | 2 | 4
3 | Reduktor, sa navedenog promjera 12,5-13 mm na 5-5,5 mm, autoklavibilan | kom | 2 | 2 | 4
4 | pripadajući sitni potrošni materijal (gumice i dr.) | kom | 10 | 10 | 20
GRUPA 13
1 | Višekratni troakar radnog kanala za instrumente promjera 5 mm
1.1. | tuba troakara, bez ispusta za C02, radne dužine 80-110 mm | kom
1.2. | tuba troakara, s ispustom za C02, radne dužine 80-110 mm | kom | 2 | 2 | 4
1.3. | pripadajući troakar bodež (trobridni) | kom | 2 | 2 | 4
1.4. | pripadajući sitni potrošni materijal (gumice i dr.) | kom | 10 | 10 | 20
GRUPA 13.A
2 | Višekratni troakari radnog kanala za instrumente promjera 10 mm
2.1. | tuba troakara, s ispustom za C02, radne dužine 80-110mm | kom | 2 | 2 | 4
2.2. | tuba trokara s navojima, s ispustom za C02, dužina 80-110 mm | kom
2.3. | pripadajući troakar bodež (trobridni) | kom | 2 | 2 | 4
2.4. | pripadajući sitni potrošni materijal (gumice i dr.) | kom | 10 | 10 | 20
2.5. | reduktor s 10 na 5 mm, višekratni | kom | 2 | 2 | 4
GRUPA 14
1 | Jednokratni troakar radnog kanala 5 mm
1.1. | set jednokratnog trokara (kanila s navojem i opturator) 5mm, radne duljine 100mm | kom
2 | Jednokratni troakar radnog kanala 10-11 mm
2.1. | set jednokratnog trokara 10-11 mm, radne duljine 100mm | kom
3 | Jednokratni troakar radnog kanala 12 mm
3.1. | set jednokratnog troakara 12 mm, radne duljine 100 mm | kom
GRUPA 15
1 | Jednokratni troakar radnog kanala 15 mm
1.1. | set jednokratnog troakara 15 mm, radne duljine 100 mm | kom
GRUPA 16
1 | prsten za zaštitu operacijske rane pri vađenju preparata u laparaskopskoj kirurgiji kolona | kom | 10 | 10 | 20
GRUPA 17
Hvatalice "atraumatske" višekratne-minilaparaskopija
1 | Hvatalica, 3-3,5mm x 300-330 mm, atraumatska, fenestrirana, vrha dužine minimalno 10 mm, modularna, sa kočnicom (mogućnost isključivanja/blokiranja kočnice), rotaciona, autoklavibilna | kom | 1 | 1 | 2
2 | Disektor, 3-3,5mm x 300-330 mm, Kelly, zakrivljenog vrha dužine 14 mm, modularan, monopolarni, rotacioni, autoklavibilni | kom | 1 | 1 | 2
3 | Hvatalica, 3-3,5mm x 300-330 mm, za disekciju i hvatanje, čvrsta, zupčasta, double-action čeljusti, sa kočnicom (mogućnost isključivanja) modularna, rotaciona, autoklavibilna | kom | 1 | 1 | 2
4 | Škarice, 3-3,5mm x 300-360 mm, zakrivljenog vrha dužine 10 mm, monopolarne, modularne, rotacione, autoklavibilne | kom | 2 | 2 | 4
GRUPA18
1 | Bipolarna hvatalica, 3-3,5mm x 300-360 mm, double-action čeljusti, atraumatska, fenestrirana, zupčasta, rotaciona, modularna, autoklavibilna | kom | 1 | 1 | 2
GRUPA 19
Hvatalice "atraumatske" višekratne promjera 5 mm
1 | rotacione, modularne, dužine 300-360 mm | kom | 1 | 1 | 2
2 | rotacione, modularne, dužine 300-360 mm, kočnica | kom | 1 | 1 | 2
3 | modul 1 (drška) | kom | 1 | 1 | 2
4 | modul 2 (tuba) | kom | 1 | 1 | 2
5 | modul 3 (radni uložak) | kom | 1 | 1 | 2
6 | modul 1 (drška s kočnicama) | kom | 1 | 1 | 2
GRUPA 20
Hvatalice "traumatske" višekratne promjera 5 mm
1 | rotacione, modularne, dužine 300-360 mm | kom | 1 | 1 | 2
2 | rotacione, modularne, dužine 300-360 mm, kočnica | kom | 1 | 1 | 2
3 | modul 1 (drška) | kom | 1 | 1 | 2
4 | modul 2 (tuba) | kom | 1 | 1 | 2
5 | modul 3 (radni uložak) | kom | 1 | 1 | 2
6 | modul 1 (drška s kočnicama) | kom | 1 | 1 | 2
GRUPA 21
1 | Endoskopska hvatalica tipa 'Babcock', s kočnicom, duljine 30-36 cm, promjera 10 mm, višekratni | kom | 1 | 1 | 2
GRUPA 22
Disektor zakrivljeni, višekratni promjera 5 mm
1 | rotacioni, modularni, dužine 300-360 mm, dužina vrha 14-22mm | kom | 1 | 1 | 2
2 | modul 1 (drška) | kom | 1 | 1 | 2
3 | modul 2 (tuba) | kom | 1 | 1 | 2
4 | modul 3 (radni uložak) | kom | 1 | 1 | 2
GRUPA 23
Višekratna bipolarna hvatalica/disektor, promjera 5-5,5 mm
1 | rotacioni, modularni, dužine 300-360 mm, dužina vrha 14-22 mm | kom | 1 | 1 | 2
2 | modul 1 (drška) | kom | 1 | 1 | 2
3 | modul 2 (tuba) | kom | 1 | 1 | 2
4 | modul 3 (radni uložak) | kom | 1 | 1 | 2
GRUPA 24
Škare zakrivljene, višekratne, monopolarne promjera 5 mm
1 | rotacione, dužine 300-360, dužina vrha 14-20 mm | kom | 1 | 1 | 2
2 | modul 1 (drška) | kom | 1 | 1 | 2
3 | modul 2 (tuba) | kom | 1 | 1 | 2
4 | modul 3 (radni uložak) | kom | 1 | 1 | 2
GRUPA 25
Hvatalica/disektor, jednokratni, bipolarni promjera 5 mm
1 | rotacioni, dužine 300-360 | kom
GRUPA 26
Hvatalica/disektor, jednokratni, monopolarni promjera 5 mm
1 | rotacioni, dužine 300-360
GRUPA 27
Škare, jednokratne, monopolarne, promjera 5 mm
1 | rotacione, dužine 300-360, zakrivljene | kom
GRUPA 28
1 | HF monopolarna špatula, autoklavibilna, promjera 5 mm duljine 300-360 mm | kom | 1 | 1 | 2
GRUPA 29
1 | Retraktori, savitljivog vrha, višekratni
1.1. | retraktori, savitljivog vrha, višekratni, za 5mm radni kanal | kom | 1 | 1 | 2
GRUPA 30
1 | retraktori, savitljivog vrha, višekratni, za 10mm radni kanal | kom | 1 | 1 | 2
GRUPA 31
Monopolarna "kuka", višekratna, promjera 5 mm
1 | monopolarna "kuka", višekratna, promjera 5 mm, dužine 300-360 mm | kom | 1 | 1 | 2
GRUPA 32
Monopolarna "kuka", jednokratna, promjera 5 mm
1 | monopolarna "kuka", jednokratna, promjera 5 mm, dužine 300-360 mm
GRUPA 33
Iglodržač, višekratan promjera 5 mm
1 | Iglodržač, dužine 300-360 mm, s kočnicom | kom | 1 | 1 | 2
GRUPA 34
Iglodržač, višekratan, promjera 5mm
1 | Iglodržač, dužine 300-360mm, s kočnicom, sa samporavnanjem | kom | 1 | 1 | 2
GRUPA 35
1 | Automatski endo šivać, 10mm, za 9mm ravnu iglu, za punjenja | kom | 1 | 1 | 2
2 | Različita punjenja za automatski endo šivač |  | 10 | 10 | 20
GRUPA 36
Retraktori, savitljivog vrha, jednokratni
1 | retraktori, savitljivog vrha, jednokratni, za 10mm radni kanal | kom
GRUPA 37
Igla za zatvaranje fascije, višekratna
1 | Igla za zatvaranje fascije, višekratna | kom | 2 | 2 | 4
GRUPA 38
Sukcija i irigacija, višekratna
1 | Instrument za sukciju i irigaciju, višekratni, promjera 5 mm, dužine 29-45 cm | kom | 1 | 1 | 2
GRUPA 39
Sukcija i irigacija, jednokratna
1 | Instrument za sukciju i irigaciju, jednokratnii, promjera 5 mm, dužine 29-45 cm
GRUPA 40
Sukcija i irigacija, višekratna
1 | Instrument za sukciju i irigaciju, višekratni, promjera maksimalno 3,5 mm, dužine 29-45 cm | kom | 1 | 1 | 2
GRUPA 41
Sukcija i irigacija, jednokratna
1 | Instrument za sukciju i irigaciju, jednokratni, promjera maksimalno 3,5 mm, dužine 29-45 cm
GRUPA 42
Sukcija i irigacija, višekratna
1 | Instrument za sukciju i irigaciju, višekratni, promjera 10 mm, dužine 29-45 cm | kom | 1 | 1 | 2
GRUPA 43
Sukcija i irigacija, jednokratna
1 | Instrument za sukciju i irigaciju, jednokratni, promjera 10 mm, dužine 29-45 cm
GRUPA 44
Balon za disekciju, jednokratno
1 | Set od tupog troakara i balona za disekciju, bubrežastog oblika za kreiranje preperitonalnog prostora | kom
GRUPA 45
Balon za disekciju, višekratni troakari
1 | Balon za kreiranje preperitonalnog prostora | kom
2 | Set od tupog troakara i balona za disekciju, bubrežastog oblika za kreiranje preperitonalnog prostora | kom
GRUPA 46
Navlaka za glavu kamere
1 | Prozirna jednokratna navlaka za glavu endoskopske kamere, sterilna, duzina vise od 2 m, od polietilena, sa ljepljivim trakama | kom | 150 | 150 | 300
GRUPA 47
Sredstvo protiv magljenja endoskopskih optika
1 | Sredstvo protiv maglenja endoskopskih optika, sterilno, pakirano u bocicama, 5-90 ml | kom | 4 | 4 | 8
GRUPA 48
1 | Laparoskopska punkcijska igla, višekratna
1.1. | Laparoskopska punkcijsko-sukcijska igla, višekratna, promjera 5mm, vrh igle promjera 1-2,3mm, dužina 300-360 mm | kom | 1 | 1 | 2
GRUPA 49
1 | višekratno svrdlo za miom promjera 5 mm, minimalno 30 cm duljine | kom | 1 | 1 | 2
GRUPA 50
| Samo otvarajuća vrećica za ekstrakciju kod laparoskopije, namjenjena za morceliranje, sa dva dodatna otvora, za troakare promjera 10mm i 12mm, velike zapremnine, jednokratno |  | 10 | 10 | 20
GRUPA 51
1 | višekratni uterus manipulator | kom | 1 | 0 | 1
GRUPA 52
1 | jednokratnii uterus manipulator, M, M/L, L, XL
GRUPA 53
1 | višekratni uterus manipulator za pripomoć kod totalne LPSC histerektomije | kom | 1 | 0 | 1
GRUPA 54
1.1. | Teleskop za laparoskopiju promjera 5-5,4 mm, 0 stupnjeva kut gledanja, višekratni | kom | 1 | 1 | 2
1.2. | Kutije za sterilizaciju i transport teleskopa za laparoskopiju | kom | 1 | 0 | 1
2.1. | Teleskop za laparoskopiju promjera 5-5.4 mm, 30 stupnjeva kut gledanja, višekratni | kom | 1 | 1 | 2
2.2. | Kutije za sterilizaciju i transport teleskopa za laparoskopiju | kom | 1 | 0 | 1
3.1. | Teleskop za laparoskopiju promjera 10 mm, 0 stupnjeva kut gledanja, višekratni | kom | 1 | 1 | 2
3.2. | Kutije za sterilizaciju i transport teleskopa za laparoskopiju | kom | 1 | 0 | 1
4.1. | Teleskop za laparoskopiju promjera 10 mm, 30 stupnjeva kut gledanja, višekratni | kom | 1 | 1 | 2
4.2. | Kutije za sterilizaciju i transport teleskopa za laparoskopiju | kom | 1 | 0 | 1
5.1. | Laparoskop, teleskop, promjera 2.7-3.5 mm, 0°, radne dužine 17-28 cm, autoklavibilan, | kom | 1 | 1 | 2
5.2. | Laparoskop, teleskop, promjera 2.7-3.5 mm, 30°, radne dužine 17-28 cm, autoklavibilan, | kom | 1 | 1 | 2
5.3. | Pripadajući svjetlosni kabel za Ad1 i Ad2. | kom | 2 | 2 | 4
5.4. | Kutije za sterilizaciju i transport teleskopa za laparoskopiju | kom | 1 | 0 | 1
6.1. | monopolarna elektroda "igla" od 5 mm, duljine minimalno 30 cm, autoklavabilne | kom | 1 | 1 | 2
6.2. | monopolarni kabel | kom | 1 | 1 | 2
GRUPA 55
1 | hvatalica za ekstrakciju ispalih bilijarnih konkremenata, 10mm, višekratna | kom | 1 | 0 | 1
GRUPA 56
1 | Endo aplikator automatski, nepunivi, sadrži 20-30 titanskih srednjih kvačica, jednokratni, | kom | 1 | 1 | 2
GRUPA 57
1 | Automatski endo klipser 10 - 12mm, min.15 klipsi, veličina klipse L | kom | 1 | 1 | 2
GRUPA 58
1 | Automatski endo klipser 10 - 12mm, min.20 klipsi, veličina klipse M/L | kom | 1 | 1 | 2
GRUPA 59
1 | Endo omča, 0 ili 2-0, sa sistemom za aplikaciju | kom | 24 | 24 | 48
GRUPA 60
1 | Endoskopski disekcijski štapić, 5 mm, 36 - 45 cm duljine | kom | 1 | 1 | 2
GRUPA 61
1 | Automatski endo klipser 5 mm, 10 - 20 klipsi, M/L | KOM | 1 | 1 | 2
GRUPA 62
1 | Vrećica za endo ekstrakciju preparata od 1500 - 1800 ml, 12 - 15 mm promjera, automatska | KOM
GRUPA 63
1 | Vrećica za endo ekstrakciju preparata od 1500 - 1800 ml, 12 - 15 mm promjera | KOM
GRUPA 64
1 | Troakar bez oštrice s mogućnošću optičke kontrole ulaza, 12 mm promjera, 10 cm duljine, s navojem, jednokratni | KOM
2 | Troakar bez oštrice s mogućnošću optičke kontrole ulaza, 5 mm promjera, 10 cm duljine, s navojem, jednokratni | KOM
GRUPA 65
1 | Troakar bez oštrice s mogućnošću optičke kontrole ulaza, 10 mm promjera, 10,5 cm duljine, s navojem, višekratni | KOM
2 | Troakar bez oštrice s mogućnošću optičke kontrole ulaza, 6 mm promjera, 10,5 cm duljine, s navojem, višekratni | KOM
GRUPA 66
1 | Troakar dilatirajući 15 mm sa navojem bez oštrog noža | KOM | 1 | 1 | 2
| GRUPA 67 | KOM
1 | Monopolarna omča za supracervikalnu histerektomiju, jednokratna | KOM
| GRUPA 68 | KOM
1 | Monopolarna omča za supracervikalnu histerektomiju, višekratna | KOM | 1 | 1 | 2
| GRUPA 69 | KOM
1 | Samozaključavajući endoskopski T podizač za uterus ili crijeva s uvodnicom i dvije klipse, jednokratno | KOM

## OB KARLOVAC
Klinički bolnički centar Zagreb
Šalata 2.
ZAJEDNIČKA NABAVA - TABLICA POTREBA
LAPAROSKOPSKI INSTRUMENTI I POTROŠNI MATERIJAL ZA ELEKTROKIRURGIJU
Redni broj | Opis proizvoda | Jedinica mjere | Naziv ustanove OB Karlovac
|  |  | Potrebna količina za prvu godinu | Potrebna količina za drugu godinu | Ukupno potrebna dvogodišnja količina
1 | 2 | 3 | 4 | 5 | 6 (4+5)
GRUPA 1
INSUFLACIJSKA IGLA Jednokratna
1 | Insuflacijska igla, duž. 120-150 mm | kom | 10 | 10 | 20
GRUPA 2
INSUFLACIJSKA IGLA višekratna
1 | Insuflacijska igla, duž. 120-150 mm, autoklavna | kom | 3 | 3 | 6
GRUPA 3
KLIPSE titanske
1 | Klipse titanske, minimalno tri veličine, M, M/L,L | kom | 3000 | 3000 | 6000
2 | Najam laparoskopskog aplikatora klipsi za vrijeme trajanja ugovora, rotacioni, autoklavan | kom | 5 | 5 | 10
GRUPA 4
KLIPSE sa sistemom ključanja
1 | Klipse sa sistemom ključanja, dvije veličine, | kom | 100 | 100 | 200
2 | Najam laparoskopski aplikatora klipsi za vrijeme trajanja ugovora, rotacioani, autoklavan | kom | 2 | 2 | 4
GRUPA 5
Endoskopski fiksatori mrežice
1 | Endoskopski fiksator mrežice, 5-11 mm, sa titanskim spajalicama, jednokratni | kom | 5 | 5 | 10
GRUPA 6
1 | Resorptivni fiksator mrežice, 5 mm, sa resorptivnim spajalicama, za endoskopski pristup, sa 12-15 spajalica, jednokratni | kom | 10 | 10 | 20
2 | Resorptivni fiksator mrežice, 5 mm, sa resorptivnim spajalicama, za endoskopski pristup, sa 25-30 spajalica, jednokratni | kom | 15 | 15 | 30
GRUPA 7
ENDO VREĆICE
1 | Endo vrećice zapremine 150-300 ml | kom | 15 | 15 | 30
GRUPA 8
ENDO VREĆICE automatska
1 | Endo vrećice zapremine 150-300 ml, | kom | 50 | 50 | 100
GRUPA 9
ENDO Vrećice
1 | Endo vrećice zapremine minimalno 700 ml | kom | 50 | 50 | 100
GRUPA 10
ENDO Vrećice
1 | Endo vrećice zapremine minimalno 1200 ml | kom | 5 | 5 | 10
GRUPA 11
Troakar radnog kanala 3,5 mm, višekratni
1 | Troakar tuba, 3.5 mm, dužine 8-11 cm, sa konektorom za insuflaciju, autoklavibilan | kom | 2 | 2 | 4
2 | Pripadajući bodež, trobridnog/piramidalnog vrha, autoklavibilan | kom | 2 | 2 | 4
3 | Troakar tuba, 3.5 mm, dužine 4-11 cm, bez konektora za insuflaciju, autoklavibilan | kom | 2 | 2 | 4
4 | Pripadajući bodež, trobridnog/piramidalnog vrha, autoklavibilan | kom | 2 | 2 | 4
5 | pripadajući sitni potrošni materijal (gumice i dr.) | kom | 10 | 10 | 20
GRUPA 12
Višekratni troakari
1 | Troakar tuba, promjera 12,5-13 mm, za uvođenje lineranih staplera, dužine 8-11,5 cm, autoklavibilna, | kom | 3 | 3 | 6
2 | Pripadajući trobridni/piramidalni troakar bodež, autoklavibilan | kom | 3 | 3 | 6
3 | Reduktor, sa navedenog promjera 12,5-13 mm na 5-5,5 mm, autoklavibilan | kom | 3 | 3 | 6
4 | pripadajući sitni potrošni materijal (gumice i dr.) | kom | 20 | 20 | 40
GRUPA 13
1 | Višekratni troakar radnog kanala za instrumente promjera 5 mm
1.1. | tuba troakara, bez ispusta za C02, radne dužine 80-110 mm | kom | 5 | 5 | 10
1.2. | tuba troakara, s ispustom za C02, radne dužine 80-110 mm | kom | 5 | 5 | 10
1.3. | pripadajući troakar bodež (trobridni) | kom | 10 | 10 | 20
1.4. | pripadajući sitni potrošni materijal (gumice i dr.) | kom | 20 | 20 | 40
GRUPA 13.A
2 | Višekratni troakari radnog kanala za instrumente promjera 10 mm
2.1. | tuba troakara, s ispustom za C02, radne dužine 80-110mm | kom | 5 | 5 | 10
2.2. | tuba trokara s navojima, s ispustom za C02, dužina 80-110 mm | kom | 5 | 5 | 10
2.3. | pripadajući troakar bodež (trobridni) | kom | 10 | 10 | 20
2.4. | pripadajući sitni potrošni materijal (gumice i dr.) | kom | 20 | 20 | 40
2.5. | reduktor s 10 na 5 mm, višekratni | kom | 3 | 3 | 6
GRUPA 14
1 | Jednokratni troakar radnog kanala 5 mm
1.1. | set jednokratnog trokara (kanila s navojem i opturator) 5mm, radne duljine 100mm | kom | 10 | 10 | 20
2 | Jednokratni troakar radnog kanala 10-11 mm
2.1. | set jednokratnog trokara 10-11 mm, radne duljine 100mm | kom | 10 | 10 | 20
3 | Jednokratni troakar radnog kanala 12 mm
3.1. | set jednokratnog troakara 12 mm, radne duljine 100 mm | kom | 10 | 10 | 20
GRUPA 15
1 | Jednokratni troakar radnog kanala 15 mm
1.1. | set jednokratnog troakara 15 mm, radne duljine 100 mm | kom | 5 | 5 | 10
GRUPA 16
1 | prsten za zaštitu operacijske rane pri vađenju preparata u laparaskopskoj kirurgiji kolona | kom | 10 | 10 | 20
GRUPA 17
Hvatalice "atraumatske" višekratne-minilaparaskopija
1 | Hvatalica, 3-3,5mm x 300-330 mm, atraumatska, fenestrirana, vrha dužine minimalno 10 mm, modularna, sa kočnicom (mogućnost isključivanja/blokiranja kočnice), rotaciona, autoklavibilna | kom | 2 | 2 | 4
2 | Disektor, 3-3,5mm x 300-330 mm, Kelly, zakrivljenog vrha dužine 14 mm, modularan, monopolarni, rotacioni, autoklavibilni | kom | 2 | 2 | 4
3 | Hvatalica, 3-3,5mm x 300-330 mm, za disekciju i hvatanje, čvrsta, zupčasta, double-action čeljusti, sa kočnicom (mogućnost isključivanja) modularna, rotaciona, autoklavibilna | kom | 2 | 2 | 4
4 | Škarice, 3-3,5mm x 300-360 mm, zakrivljenog vrha dužine 10 mm, monopolarne, modularne, rotacione, autoklavibilne | kom | 2 | 2 | 4
GRUPA18
1 | Bipolarna hvatalica, 3-3,5mm x 300-360 mm, double-action čeljusti, atraumatska, fenestrirana, zupčasta, rotaciona, modularna, autoklavibilna | kom | 2 | 2 | 4
GRUPA 19
Hvatalice "atraumatske" višekratne promjera 5 mm
1 | rotacione, modularne, dužine 300-360 mm | kom
2 | rotacione, modularne, dužine 300-360 mm, kočnica | kom | 9 | 9 | 18
3 | modul 1 (drška) | kom | 6 | 6 | 12
4 | modul 2 (tuba) | kom | 6 | 6 | 12
5 | modul 3 (radni uložak) | kom | 9 | 9 | 18
6 | modul 1 (drška s kočnicama) | kom | 6 | 6 | 12
GRUPA 20
Hvatalice "traumatske" višekratne promjera 5 mm
1 | rotacione, modularne, dužine 300-360 mm | kom | 3 | 3 | 6
2 | rotacione, modularne, dužine 300-360 mm, kočnica | kom | 6 | 6 | 12
3 | modul 1 (drška) | kom | 6 | 6 | 12
4 | modul 2 (tuba) | kom | 6 | 6 | 12
5 | modul 3 (radni uložak) | kom | 6 | 6 | 12
6 | modul 1 (drška s kočnicama) | kom | 6 | 6 | 12
GRUPA 21
1 | Endoskopska hvatalica tipa 'Babcock', s kočnicom, duljine 30-36 cm, promjera 10 mm, višekratni | kom | 3 | 3 | 6
GRUPA 22
Disektor zakrivljeni, višekratni promjera 5 mm
1 | rotacioni, modularni, dužine 300-360 mm, dužina vrha 14-22mm | kom | 6 | 6 | 12
2 | modul 1 (drška) | kom | 6 | 6 | 12
3 | modul 2 (tuba) | kom | 6 | 6 | 12
4 | modul 3 (radni uložak) | kom | 6 | 6 | 12
GRUPA 23
Višekratna bipolarna hvatalica/disektor, promjera 5-5,5 mm
1 | rotacioni, modularni, dužine 300-360 mm, dužina vrha 14-22 mm | kom | 4 | 4 | 8
2 | modul 1 (drška) | kom | 2 | 2 | 4
3 | modul 2 (tuba) | kom | 4 | 4 | 8
4 | modul 3 (radni uložak) | kom | 4 | 4 | 8
GRUPA 24
Škare zakrivljene, višekratne, monopolarne promjera 5 mm
1 | rotacione, dužine 300-360, dužina vrha 14-20 mm | kom | 5 | 5 | 10
2 | modul 1 (drška) | kom | 5 | 5 | 10
3 | modul 2 (tuba) | kom | 10 | 10 | 20
4 | modul 3 (radni uložak) | kom | 10 | 10 | 20
GRUPA 25
Hvatalica/disektor, jednokratni, bipolarni promjera 5 mm
1 | rotacioni, dužine 300-360 | kom | 10 | 10 | 20
GRUPA 26
Hvatalica/disektor, jednokratni, monopolarni promjera 5 mm
1 | rotacioni, dužine 300-360 |  | 10 | 10 | 20
GRUPA 27
Škare, jednokratne, monopolarne, promjera 5 mm
1 | rotacione, dužine 300-360, zakrivljene | kom | 10 | 10 | 20
GRUPA 28
1 | HF monopolarna špatula, autoklavibilna, promjera 5 mm duljine 300-360 mm | kom | 6 | 6 | 12
GRUPA 29
1 | Retraktori, savitljivog vrha, višekratni
1.1. | retraktori, savitljivog vrha, višekratni, za 5mm radni kanal | kom | 6 | 6 | 12
GRUPA 30
1 | retraktori, savitljivog vrha, višekratni, za 10mm radni kanal | kom | 6 | 6 | 12
GRUPA 31
Monopolarna "kuka", višekratna, promjera 5 mm
1 | monopolarna "kuka", višekratna, promjera 5 mm, dužine 300-360 mm | kom | 6 | 6 | 12
GRUPA 32
Monopolarna "kuka", jednokratna, promjera 5 mm
1 | monopolarna "kuka", jednokratna, promjera 5 mm, dužine 300-360 mm |  | 6 | 6 | 12
GRUPA 33
Iglodržač, višekratan promjera 5 mm
1 | Iglodržač, dužine 300-360 mm, s kočnicom | kom | 3 | 3 | 6
GRUPA 34
Iglodržač, višekratan, promjera 5mm
1 | Iglodržač, dužine 300-360mm, s kočnicom, sa samporavnanjem | kom | 3 | 3 | 6
GRUPA 35
1 | Automatski endo šivać, 10mm, za 9mm ravnu iglu, za punjenja | kom | 3 | 3 | 6
2 | Različita punjenja za automatski endo šivač |  | 20 | 20 | 40
GRUPA 36
Retraktori, savitljivog vrha, jednokratni
1 | retraktori, savitljivog vrha, jednokratni, za 10mm radni kanal | kom | 5 | 5 | 10
GRUPA 37
Igla za zatvaranje fascije, višekratna
1 | Igla za zatvaranje fascije, višekratna | kom | 3 | 3 | 6
GRUPA 38
Sukcija i irigacija, višekratna
1 | Instrument za sukciju i irigaciju, višekratni, promjera 5 mm, dužine 29-45 cm | kom | 3 | 3 | 6
GRUPA 39
Sukcija i irigacija, jednokratna
1 | Instrument za sukciju i irigaciju, jednokratnii, promjera 5 mm, dužine 29-45 cm |  | 10 | 10 | 20
GRUPA 40
Sukcija i irigacija, višekratna
1 | Instrument za sukciju i irigaciju, višekratni, promjera maksimalno 3,5 mm, dužine 29-45 cm | kom | 2 | 2 | 4
GRUPA 41
Sukcija i irigacija, jednokratna
1 | Instrument za sukciju i irigaciju, jednokratni, promjera maksimalno 3,5 mm, dužine 29-45 cm |  | 5 | 5 | 10
GRUPA 42
Sukcija i irigacija, višekratna
1 | Instrument za sukciju i irigaciju, višekratni, promjera 10 mm, dužine 29-45 cm | kom | 2 | 2 | 4
GRUPA 43
Sukcija i irigacija, jednokratna
1 | Instrument za sukciju i irigaciju, jednokratni, promjera 10 mm, dužine 29-45 cm |  | 3 | 3 | 6
GRUPA 44
Balon za disekciju, jednokratno
1 | Set od tupog troakara i balona za disekciju, bubrežastog oblika za kreiranje preperitonalnog prostora | kom | 10 | 10 | 20
GRUPA 45
Balon za disekciju, višekratni troakari
1 | Balon za kreiranje preperitonalnog prostora | kom | 3 | 3 | 6
2 | Set od tupog troakara i balona za disekciju, bubrežastog oblika za kreiranje preperitonalnog prostora | kom | 4 | 4 | 8
GRUPA 46
Navlaka za glavu kamere
1 | Prozirna jednokratna navlaka za glavu endoskopske kamere, sterilna, duzina vise od 2 m, od polietilena, sa ljepljivim trakama | kom | 100 | 100 | 200
GRUPA 47
Sredstvo protiv magljenja endoskopskih optika
1 | Sredstvo protiv maglenja endoskopskih optika, sterilno, pakirano u bocicama, 5-90 ml | kom | 10 | 10 | 20
GRUPA 48
1 | Laparoskopska punkcijska igla, višekratna
1.1. | Laparoskopska punkcijsko-sukcijska igla, višekratna, promjera 5mm, vrh igle promjera 1-2,3mm, dužina 300-360 mm | kom | 3 | 3 | 6
GRUPA 49
1 | višekratno svrdlo za miom promjera 5 mm, minimalno 30 cm duljine | kom | 2 | 2 | 4
GRUPA 50
| Samo otvarajuća vrećica za ekstrakciju kod laparoskopije, namjenjena za morceliranje, sa dva dodatna otvora, za troakare promjera 10mm i 12mm, velike zapremnine, jednokratno |  | 20 | 20 | 40
GRUPA 51
1 | višekratni uterus manipulator | kom | 2 | 2 | 4
GRUPA 52
1 | jednokratnii uterus manipulator, M, M/L, L, XL |  | 10 | 10 | 20
GRUPA 53
1 | višekratni uterus manipulator za pripomoć kod totalne LPSC histerektomije | kom | 2 | 2 | 4
GRUPA 54
1.1. | Teleskop za laparoskopiju promjera 5-5,4 mm, 0 stupnjeva kut gledanja, višekratni | kom | 2 | 2 | 4
1.2. | Kutije za sterilizaciju i transport teleskopa za laparoskopiju | kom | 2 | 2 | 4
2.1. | Teleskop za laparoskopiju promjera 5-5.4 mm, 30 stupnjeva kut gledanja, višekratni | kom | 2 | 2 | 4
2.2. | Kutije za sterilizaciju i transport teleskopa za laparoskopiju | kom | 2 | 2 | 4
3.1. | Teleskop za laparoskopiju promjera 10 mm, 0 stupnjeva kut gledanja, višekratni | kom | 2 | 2 | 4
3.2. | Kutije za sterilizaciju i transport teleskopa za laparoskopiju | kom | 3 | 3 | 6
4.1. | Teleskop za laparoskopiju promjera 10 mm, 30 stupnjeva kut gledanja, višekratni | kom | 2 | 2 | 4
4.2. | Kutije za sterilizaciju i transport teleskopa za laparoskopiju | kom | 2 | 2 | 4
5.1. | Laparoskop, teleskop, promjera 2.7-3.5 mm, 0°, radne dužine 17-28 cm, autoklavibilan, | kom
5.2. | Laparoskop, teleskop, promjera 2.7-3.5 mm, 30°, radne dužine 17-28 cm, autoklavibilan, | kom | 2 | 2 | 4
5.3. | Pripadajući svjetlosni kabel za Ad1 i Ad2. | kom | 3 | 3 | 6
5.4. | Kutije za sterilizaciju i transport teleskopa za laparoskopiju | kom | 2 | 2 | 4
6.1. | monopolarna elektroda "igla" od 5 mm, duljine minimalno 30 cm, autoklavabilne | kom | 5 | 5 | 10
6.2. | monopolarni kabel | kom | 20 | 20 | 40
GRUPA 55
1 | hvatalica za ekstrakciju ispalih bilijarnih konkremenata, 10mm, višekratna | kom | 3 | 3 | 6
GRUPA 56
1 | Endo aplikator automatski, nepunivi, sadrži 20-30 titanskih srednjih kvačica, jednokratni, | kom | 10 | 10 | 20
GRUPA 57
1 | Automatski endo klipser 10 - 12mm, min.15 klipsi, veličina klipse L | kom | 10 | 10 | 20
GRUPA 58
1 | Automatski endo klipser 10 - 12mm, min.20 klipsi, veličina klipse M/L | kom | 30 | 30 | 60
GRUPA 59
1 | Endo omča, 0 ili 2-0, sa sistemom za aplikaciju | kom | 30 | 30 | 60
GRUPA 60
1 | Endoskopski disekcijski štapić, 5 mm, 36 - 45 cm duljine | kom | 3 | 3 | 6
GRUPA 61
1 | Automatski endo klipser 5 mm, 10 - 20 klipsi, M/L | KOM | 10 | 10 | 20
GRUPA 62
1 | Vrećica za endo ekstrakciju preparata od 1500 - 1800 ml, 12 - 15 mm promjera, automatska | KOM | 10 | 10 | 20
GRUPA 63
1 | Vrećica za endo ekstrakciju preparata od 1500 - 1800 ml, 12 - 15 mm promjera | KOM
GRUPA 64
1 | Troakar bez oštrice s mogućnošću optičke kontrole ulaza, 12 mm promjera, 10 cm duljine, s navojem, jednokratni | KOM | 10 | 10 | 20
2 | Troakar bez oštrice s mogućnošću optičke kontrole ulaza, 5 mm promjera, 10 cm duljine, s navojem, jednokratni | KOM | 5 | 5 | 10
GRUPA 65
1 | Troakar bez oštrice s mogućnošću optičke kontrole ulaza, 10 mm promjera, 10,5 cm duljine, s navojem, višekratni | KOM | 5 | 5 | 10
2 | Troakar bez oštrice s mogućnošću optičke kontrole ulaza, 6 mm promjera, 10,5 cm duljine, s navojem, višekratni | KOM | 5 | 5 | 10
GRUPA 66
1 | Troakar dilatirajući 15 mm sa navojem bez oštrog noža | KOM | 5 | 5 | 10
| GRUPA 67 | KOM
1 | Monopolarna omča za supracervikalnu histerektomiju, jednokratna | KOM | 10 | 10 | 20
| GRUPA 68 | KOM
1 | Monopolarna omča za supracervikalnu histerektomiju, višekratna | KOM | 10 | 10 | 20
| GRUPA 69 | KOM
1 | Samozaključavajući endoskopski T podizač za uterus ili crijeva s uvodnicom i dvije klipse, jednokratno | KOM | 10 | 10 | 20

## OB KNIN
Klinički bolnički centar Zagreb
Šalata 2.
ZAJEDNIČKA NABAVA - TABLICA POTREBA
LAPAROSKOPSKI INSTRUMENTI I POTROŠNI MATERIJAL ZA ELEKTROKIRURGIJU
Redni broj | Opis proizvoda | Jedinica mjere | Naziv ustanove_______________
|  |  | Potrebna količina za prvu godinu | Potrebna količina za drugu godinu | Ukupno potrebna dvogodišnja količina
1 | 2 | 3 | 4 | 5 | 6 (4+5)
GRUPA 1
INSUFLACIJSKA IGLA Jednokratna
1 | Insuflacijska igla, duž. 120-150 mm | kom
GRUPA 2
INSUFLACIJSKA IGLA višekratna
1 | Insuflacijska igla, duž. 120-150 mm, autoklavna | kom | 2 | 2 | 4
GRUPA 3
KLIPSE titanske
1 | Klipse titanske, minimalno tri veličine, M, M/L,L | kom | 800 | 800 | 1600
2 | Najam laparoskopskog aplikatora klipsi za vrijeme trajanja ugovora, rotacioni, autoklavan | kom | 2 | 2 | 4
GRUPA 4
KLIPSE sa sistemom ključanja
1 | Klipse sa sistemom ključanja, dvije veličine, | kom
2 | Najam laparoskopski aplikatora klipsi za vrijeme trajanja ugovora, rotacioani, autoklavan | kom
GRUPA 5
Endoskopski fiksatori mrežice
1 | Endoskopski fiksator mrežice, 5-11 mm, sa titanskim spajalicama, jednokratni | kom | 1 | 1 | 2
GRUPA 6
1 | Resorptivni fiksator mrežice, 5 mm, sa resorptivnim spajalicama, za endoskopski pristup, sa 12-15 spajalica, jednokratni | kom
2 | Resorptivni fiksator mrežice, 5 mm, sa resorptivnim spajalicama, za endoskopski pristup, sa 25-30 spajalica, jednokratni | kom
GRUPA 7
ENDO VREĆICE
1 | Endo vrećice zapremine 150-300 ml | kom
GRUPA 8
ENDO VREĆICE automatska
1 | Endo vrećice zapremine 150-300 ml, | kom | 50 | 50 | 100
GRUPA 9
ENDO Vrećice
1 | Endo vrećice zapremine minimalno 700 ml | kom
GRUPA 10
ENDO Vrećice
1 | Endo vrećice zapremine minimalno 1200 ml | kom
GRUPA 11
Troakar radnog kanala 3,5 mm, višekratni
1 | Troakar tuba, 3.5 mm, dužine 8-11 cm, sa konektorom za insuflaciju, autoklavibilan | kom
2 | Pripadajući bodež, trobridnog/piramidalnog vrha, autoklavibilan | kom
3 | Troakar tuba, 3.5 mm, dužine 4-11 cm, bez konektora za insuflaciju, autoklavibilan | kom
4 | Pripadajući bodež, trobridnog/piramidalnog vrha, autoklavibilan | kom
5 | pripadajući sitni potrošni materijal (gumice i dr.) | kom
GRUPA 12
Višekratni troakari
1 | Troakar tuba, promjera 12,5-13 mm, za uvođenje lineranih staplera, dužine 8-11,5 cm, autoklavibilna, | kom
2 | Pripadajući trobridni/piramidalni troakar bodež, autoklavibilan | kom
3 | Reduktor, sa navedenog promjera 12,5-13 mm na 5-5,5 mm, autoklavibilan | kom
4 | pripadajući sitni potrošni materijal (gumice i dr.) | kom
GRUPA 13
1 | Višekratni troakar radnog kanala za instrumente promjera 5 mm
1.1. | tuba troakara, bez ispusta za C02, radne dužine 80-110 mm | kom | 1 | 1 | 2
1.2. | tuba troakara, s ispustom za C02, radne dužine 80-110 mm | kom | 2 | 2 | 4
1.3. | pripadajući troakar bodež (trobridni) | kom | 2 | 2 | 4
1.4. | pripadajući sitni potrošni materijal (gumice i dr.) | kom | 10 | 10 | 20
GRUPA 13.A
2 | Višekratni troakari radnog kanala za instrumente promjera 10 mm
2.1. | tuba troakara, s ispustom za C02, radne dužine 80-110mm | kom | 2 | 2 | 4
2.2. | tuba trokara s navojima, s ispustom za C02, dužina 80-110 mm | kom | 2 | 2 | 4
2.3. | pripadajući troakar bodež (trobridni) | kom | 2 | 2 | 4
2.4. | pripadajući sitni potrošni materijal (gumice i dr.) | kom | 10 | 10 | 20
2.5. | reduktor s 10 na 5 mm, višekratni | kom | 2 | 2 | 4
GRUPA 14
1 | Jednokratni troakar radnog kanala 5 mm
1.1. | set jednokratnog trokara (kanila s navojem i opturator) 5mm, radne duljine 100mm | kom | 10 | 10 | 20
2 | Jednokratni troakar radnog kanala 10-11 mm
2.1. | set jednokratnog trokara 10-11 mm, radne duljine 100mm | kom | 10 | 10 | 20
3 | Jednokratni troakar radnog kanala 12 mm
3.1. | set jednokratnog troakara 12 mm, radne duljine 100 mm | kom | 10 | 10 | 20
GRUPA 15
1 | Jednokratni troakar radnog kanala 15 mm
1.1. | set jednokratnog troakara 15 mm, radne duljine 100 mm | kom
GRUPA 16
1 | prsten za zaštitu operacijske rane pri vađenju preparata u laparaskopskoj kirurgiji kolona | kom
GRUPA 17
Hvatalice "atraumatske" višekratne-minilaparaskopija
1 | Hvatalica, 3-3,5mm x 300-330 mm, atraumatska, fenestrirana, vrha dužine minimalno 10 mm, modularna, sa kočnicom (mogućnost isključivanja/blokiranja kočnice), rotaciona, autoklavibilna | kom
2 | Disektor, 3-3,5mm x 300-330 mm, Kelly, zakrivljenog vrha dužine 14 mm, modularan, monopolarni, rotacioni, autoklavibilni | kom
3 | Hvatalica, 3-3,5mm x 300-330 mm, za disekciju i hvatanje, čvrsta, zupčasta, double-action čeljusti, sa kočnicom (mogućnost isključivanja) modularna, rotaciona, autoklavibilna | kom
4 | Škarice, 3-3,5mm x 300-360 mm, zakrivljenog vrha dužine 10 mm, monopolarne, modularne, rotacione, autoklavibilne | kom
GRUPA18
1 | Bipolarna hvatalica, 3-3,5mm x 300-360 mm, double-action čeljusti, atraumatska, fenestrirana, zupčasta, rotaciona, modularna, autoklavibilna | kom
GRUPA 19
Hvatalice "atraumatske" višekratne promjera 5 mm
1 | rotacione, modularne, dužine 300-360 mm | kom
2 | rotacione, modularne, dužine 300-360 mm, kočnica | kom
3 | modul 1 (drška) | kom
4 | modul 2 (tuba) | kom
5 | modul 3 (radni uložak) | kom
6 | modul 1 (drška s kočnicama) | kom
GRUPA 20
Hvatalice "traumatske" višekratne promjera 5 mm
1 | rotacione, modularne, dužine 300-360 mm | kom | 1 | 1 | 2
2 | rotacione, modularne, dužine 300-360 mm, kočnica | kom | 1 | 1 | 2
3 | modul 1 (drška) | kom | 2 | 2 | 4
4 | modul 2 (tuba) | kom | 2 | 2 | 4
5 | modul 3 (radni uložak) | kom | 2 | 2 | 4
6 | modul 1 (drška s kočnicama) | kom | 2 | 2 | 4
GRUPA 21
1 | Endoskopska hvatalica tipa 'Babcock', s kočnicom, duljine 30-36 cm, promjera 10 mm, višekratni | kom | 1 | 1 | 2
GRUPA 22
Disektor zakrivljeni, višekratni promjera 5 mm
1 | rotacioni, modularni, dužine 300-360 mm, dužina vrha 14-22mm | kom | 3 | 3 | 6
2 | modul 1 (drška) | kom | 3 | 3 | 6
3 | modul 2 (tuba) | kom | 3 | 3 | 6
4 | modul 3 (radni uložak) | kom | 3 | 3 | 6
GRUPA 23
Višekratna bipolarna hvatalica/disektor, promjera 5-5,5 mm
1 | rotacioni, modularni, dužine 300-360 mm, dužina vrha 14-22 mm | kom | 2 | 2 | 4
2 | modul 1 (drška) | kom | 2 | 2 | 4
3 | modul 2 (tuba) | kom | 2 | 2 | 4
4 | modul 3 (radni uložak) | kom | 2 | 2 | 4
GRUPA 24
Škare zakrivljene, višekratne, monopolarne promjera 5 mm
1 | rotacione, dužine 300-360, dužina vrha 14-20 mm | kom | 2 | 2 | 4
2 | modul 1 (drška) | kom | 2 | 2 | 4
3 | modul 2 (tuba) | kom | 2 | 2 | 4
4 | modul 3 (radni uložak) | kom | 2 | 2 | 4
GRUPA 25
Hvatalica/disektor, jednokratni, bipolarni promjera 5 mm
1 | rotacioni, dužine 300-360 | kom | 1 | 1 | 2
GRUPA 26
Hvatalica/disektor, jednokratni, monopolarni promjera 5 mm
1 | rotacioni, dužine 300-360 |  | 1 | 1 | 2
GRUPA 27
Škare, jednokratne, monopolarne, promjera 5 mm
1 | rotacione, dužine 300-360, zakrivljene | kom | 1 | 1 | 2
GRUPA 28
1 | HF monopolarna špatula, autoklavibilna, promjera 5 mm duljine 300-360 mm | kom
GRUPA 29
1 | Retraktori, savitljivog vrha, višekratni
1.1. | retraktori, savitljivog vrha, višekratni, za 5mm radni kanal | kom
GRUPA 30
1 | retraktori, savitljivog vrha, višekratni, za 10mm radni kanal | kom
GRUPA 31
Monopolarna "kuka", višekratna, promjera 5 mm
1 | monopolarna "kuka", višekratna, promjera 5 mm, dužine 300-360 mm | kom
GRUPA 32
Monopolarna "kuka", jednokratna, promjera 5 mm
1 | monopolarna "kuka", jednokratna, promjera 5 mm, dužine 300-360 mm
GRUPA 33
Iglodržač, višekratan promjera 5 mm
1 | Iglodržač, dužine 300-360 mm, s kočnicom | kom | 1 | 1 | 2
GRUPA 34
Iglodržač, višekratan, promjera 5mm
1 | Iglodržač, dužine 300-360mm, s kočnicom, sa samporavnanjem | kom
GRUPA 35
1 | Automatski endo šivać, 10mm, za 9mm ravnu iglu, za punjenja | kom
2 | Različita punjenja za automatski endo šivač
GRUPA 36
Retraktori, savitljivog vrha, jednokratni
1 | retraktori, savitljivog vrha, jednokratni, za 10mm radni kanal | kom
GRUPA 37
Igla za zatvaranje fascije, višekratna
1 | Igla za zatvaranje fascije, višekratna | kom
GRUPA 38
Sukcija i irigacija, višekratna
1 | Instrument za sukciju i irigaciju, višekratni, promjera 5 mm, dužine 29-45 cm | kom | 1 | 1 | 2
GRUPA 39
Sukcija i irigacija, jednokratna
1 | Instrument za sukciju i irigaciju, jednokratnii, promjera 5 mm, dužine 29-45 cm
GRUPA 40
Sukcija i irigacija, višekratna
1 | Instrument za sukciju i irigaciju, višekratni, promjera maksimalno 3,5 mm, dužine 29-45 cm | kom
GRUPA 41
Sukcija i irigacija, jednokratna
1 | Instrument za sukciju i irigaciju, jednokratni, promjera maksimalno 3,5 mm, dužine 29-45 cm
GRUPA 42
Sukcija i irigacija, višekratna
1 | Instrument za sukciju i irigaciju, višekratni, promjera 10 mm, dužine 29-45 cm | kom
GRUPA 43
Sukcija i irigacija, jednokratna
1 | Instrument za sukciju i irigaciju, jednokratni, promjera 10 mm, dužine 29-45 cm
GRUPA 44
Balon za disekciju, jednokratno
1 | Set od tupog troakara i balona za disekciju, bubrežastog oblika za kreiranje preperitonalnog prostora | kom
GRUPA 45
Balon za disekciju, višekratni troakari
1 | Balon za kreiranje preperitonalnog prostora | kom
2 | Set od tupog troakara i balona za disekciju, bubrežastog oblika za kreiranje preperitonalnog prostora | kom
GRUPA 46
Navlaka za glavu kamere
1 | Prozirna jednokratna navlaka za glavu endoskopske kamere, sterilna, duzina vise od 2 m, od polietilena, sa ljepljivim trakama | kom | 100 | 100 | 200
GRUPA 47
Sredstvo protiv magljenja endoskopskih optika
1 | Sredstvo protiv maglenja endoskopskih optika, sterilno, pakirano u bocicama, 5-90 ml | kom | 1 | 1 | 2
GRUPA 48
1 | Laparoskopska punkcijska igla, višekratna
1.1. | Laparoskopska punkcijsko-sukcijska igla, višekratna, promjera 5mm, vrh igle promjera 1-2,3mm, dužina 300-360 mm | kom | 1 | 1 | 2
GRUPA 49
1 | višekratno svrdlo za miom promjera 5 mm, minimalno 30 cm duljine | kom
GRUPA 50
Samo otvarajuća vrećica za ekstrakciju kod laparoskopije, namjenjena za morceliranje, sa dva dodatna otvora, za troakare promjera 10mm i 12mm, velike zapremnine, jednokratno
GRUPA 51
1 | višekratni uterus manipulator | kom
GRUPA 52
1 | jednokratnii uterus manipulator, M, M/L, L, XL |  | 1 | 1 | 2
GRUPA 53
1 | višekratni uterus manipulator za pripomoć kod totalne LPSC histerektomije | kom
GRUPA 54
1.1. | Teleskop za laparoskopiju promjera 5-5,4 mm, 0 stupnjeva kut gledanja, višekratni | kom
1.2. | Kutije za sterilizaciju i transport teleskopa za laparoskopiju | kom
2.1. | Teleskop za laparoskopiju promjera 5-5.4 mm, 30 stupnjeva kut gledanja, višekratni | kom
2.2. | Kutije za sterilizaciju i transport teleskopa za laparoskopiju | kom
3.1. | Teleskop za laparoskopiju promjera 10 mm, 0 stupnjeva kut gledanja, višekratni | kom | 1 | 1 | 2
3.2. | Kutije za sterilizaciju i transport teleskopa za laparoskopiju | kom
4.1. | Teleskop za laparoskopiju promjera 10 mm, 30 stupnjeva kut gledanja, višekratni | kom | 1 | 1 | 2
4.2. | Kutije za sterilizaciju i transport teleskopa za laparoskopiju | kom
5.1. | Laparoskop, teleskop, promjera 2.7-3.5 mm, 0°, radne dužine 17-28 cm, autoklavibilan, | kom
5.2. | Laparoskop, teleskop, promjera 2.7-3.5 mm, 30°, radne dužine 17-28 cm, autoklavibilan, | kom
5.3. | Pripadajući svjetlosni kabel za Ad1 i Ad2. | kom | 2 | 2 | 4
5.4. | Kutije za sterilizaciju i transport teleskopa za laparoskopiju | kom
6.1. | monopolarna elektroda "igla" od 5 mm, duljine minimalno 30 cm, autoklavabilne | kom
6.2. | monopolarni kabel | kom | 3 | 3 | 6
GRUPA 55
1 | hvatalica za ekstrakciju ispalih bilijarnih konkremenata, 10mm, višekratna | kom | 1 | 1 | 2
GRUPA 56
1 | Endo aplikator automatski, nepunivi, sadrži 20-30 titanskih srednjih kvačica, jednokratni, | kom
GRUPA 57
1 | Automatski endo klipser 10 - 12mm, min.15 klipsi, veličina klipse L | kom
GRUPA 58
1 | Automatski endo klipser 10 - 12mm, min.20 klipsi, veličina klipse M/L | kom | 1 | 1 | 2
GRUPA 59
1 | Endo omča, 0 ili 2-0, sa sistemom za aplikaciju | kom
GRUPA 60
1 | Endoskopski disekcijski štapić, 5 mm, 36 - 45 cm duljine | kom
GRUPA 61
1 | Automatski endo klipser 5 mm, 10 - 20 klipsi, M/L | KOM
GRUPA 62
1 | Vrećica za endo ekstrakciju preparata od 1500 - 1800 ml, 12 - 15 mm promjera, automatska | KOM
GRUPA 63
1 | Vrećica za endo ekstrakciju preparata od 1500 - 1800 ml, 12 - 15 mm promjera | KOM
GRUPA 64
1 | Troakar bez oštrice s mogućnošću optičke kontrole ulaza, 12 mm promjera, 10 cm duljine, s navojem, jednokratni | KOM
2 | Troakar bez oštrice s mogućnošću optičke kontrole ulaza, 5 mm promjera, 10 cm duljine, s navojem, jednokratni | KOM
GRUPA 65
1 | Troakar bez oštrice s mogućnošću optičke kontrole ulaza, 10 mm promjera, 10,5 cm duljine, s navojem, višekratni | KOM
2 | Troakar bez oštrice s mogućnošću optičke kontrole ulaza, 6 mm promjera, 10,5 cm duljine, s navojem, višekratni | KOM
GRUPA 66
1 | Troakar dilatirajući 15 mm sa navojem bez oštrog noža | KOM
| GRUPA 67 | KOM
1 | Monopolarna omča za supracervikalnu histerektomiju, jednokratna | KOM | 10 | 10 | 20
| GRUPA 68 | KOM
1 | Monopolarna omča za supracervikalnu histerektomiju, višekratna | KOM
| GRUPA 69 | KOM
1 | Samozaključavajući endoskopski T podizač za uterus ili crijeva s uvodnicom i dvije klipse, jednokratno | KOM

## OB KOPRIVNICA
Klinički bolnički centar Zagreb
Šalata 2.
ZAJEDNIČKA NABAVA - TABLICA POTREBA
LAPAROSKOPSKI INSTRUMENTI I POTROŠNI MATERIJAL ZA ELEKTROKIRURGIJU
Redni broj | Opis proizvoda | Jedinica mjere | Naziv ustanove OPĆA BOLNICA DR.TOMISLAV BARDEK KOPRIVNICA
|  |  | Potrebna količina za prvu godinu | Potrebna količina za drugu godinu | Ukupno potrebna dvogodišnja količina
1 | 2 | 3 | 4 | 5 | 6 (4+5)
GRUPA 1
INSUFLACIJSKA IGLA Jednokratna
1 | Insuflacijska igla, duž. 120-150 mm | kom | 40 | 40 | 80
GRUPA 2
INSUFLACIJSKA IGLA višekratna
1 | Insuflacijska igla, duž. 120-150 mm, autoklavna | kom | 0 | 0 | 0
GRUPA 3
KLIPSE titanske
1 | Klipse titanske, minimalno tri veličine, M, M/L,L | kom | 940 | 940 | 1880
2 | Najam laparoskopskog aplikatora klipsi za vrijeme trajanja ugovora, rotacioni, autoklavan | kom | 1 | 1 | 2
GRUPA 4
KLIPSE sa sistemom ključanja
1 | Klipse sa sistemom ključanja, dvije veličine, | kom | 0 | 0 | 0
2 | Najam laparoskopski aplikatora klipsi za vrijeme trajanja ugovora, rotacioani, autoklavan | kom | 0 | 0 | 0
GRUPA 5
Endoskopski fiksatori mrežice
1 | Endoskopski fiksator mrežice, 5-11 mm, sa titanskim spajalicama, jednokratni | kom | 60 | 60 | 120
GRUPA 6
1 | Resorptivni fiksator mrežice, 5 mm, sa resorptivnim spajalicama, za endoskopski pristup, sa 12-15 spajalica, jednokratni | kom | 0 | 0 | 0
2 | Resorptivni fiksator mrežice, 5 mm, sa resorptivnim spajalicama, za endoskopski pristup, sa 25-30 spajalica, jednokratni | kom | 0 | 0 | 0
GRUPA 7
ENDO VREĆICE
1 | Endo vrećice zapremine 150-300 ml | kom | 0 | 0 | 0
GRUPA 8
ENDO VREĆICE automatska
1 | Endo vrećice zapremine 150-300 ml, | kom | 40 | 40 | 80
GRUPA 9
ENDO Vrećice
1 | Endo vrećice zapremine minimalno 700 ml | kom | 0 | 0 | 0
GRUPA 10
ENDO Vrećice
1 | Endo vrećice zapremine minimalno 1200 ml | kom | 0 | 0 | 0
GRUPA 11
Troakar radnog kanala 3,5 mm, višekratni
1 | Troakar tuba, 3.5 mm, dužine 8-11 cm, sa konektorom za insuflaciju, autoklavibilan | kom | 0 | 0 | 0
2 | Pripadajući bodež, trobridnog/piramidalnog vrha, autoklavibilan | kom | 0 | 0 | 0
3 | Troakar tuba, 3.5 mm, dužine 4-11 cm, bez konektora za insuflaciju, autoklavibilan | kom | 0 | 0 | 0
4 | Pripadajući bodež, trobridnog/piramidalnog vrha, autoklavibilan | kom | 0 | 0 | 0
5 | pripadajući sitni potrošni materijal (gumice i dr.) | kom | 0 | 0 | 0
GRUPA 12
Višekratni troakari
1 | Troakar tuba, promjera 12,5-13 mm, za uvođenje lineranih staplera, dužine 8-11,5 cm, autoklavibilna, | kom | 0 | 0 | 0
2 | Pripadajući trobridni/piramidalni troakar bodež, autoklavibilan | kom | 0 | 0 | 0
3 | Reduktor, sa navedenog promjera 12,5-13 mm na 5-5,5 mm, autoklavibilan | kom | 0 | 0 | 0
4 | pripadajući sitni potrošni materijal (gumice i dr.) | kom | 0 | 0 | 0
GRUPA 13
1 | Višekratni troakar radnog kanala za instrumente promjera 5 mm
1.1. | tuba troakara, bez ispusta za C02, radne dužine 80-110 mm | kom | 0 | 0 | 0
1.2. | tuba troakara, s ispustom za C02, radne dužine 80-110 mm | kom | 0 | 0 | 0
1.3. | pripadajući troakar bodež (trobridni) | kom | 0 | 0 | 0
1.4. | pripadajući sitni potrošni materijal (gumice i dr.) | kom | 135 | 135 | 170
GRUPA 13.A
2 | Višekratni troakari radnog kanala za instrumente promjera 10 mm
2.1. | tuba troakara, s ispustom za C02, radne dužine 80-110mm | kom | 0 | 0 | 0
2.2. | tuba trokara s navojima, s ispustom za C02, dužina 80-110 mm | kom | 0 | 0 | 0
2.3. | pripadajući troakar bodež (trobridni) | kom | 0 | 0 | 0
2.4. | pripadajući sitni potrošni materijal (gumice i dr.) | kom | 0 | 0 | 0
2.5. | reduktor s 10 na 5 mm, višekratni | kom | 0 | 0 | 0
GRUPA 14
1 | Jednokratni troakar radnog kanala 5 mm
1.1. | set jednokratnog trokara (kanila s navojem i opturator) 5mm, radne duljine 100mm | kom | 0 | 0 | 0
2 | Jednokratni troakar radnog kanala 10-11 mm
2.1. | set jednokratnog trokara 10-11 mm, radne duljine 100mm | kom | 0 | 0 | 0
3 | Jednokratni troakar radnog kanala 12 mm
3.1. | set jednokratnog troakara 12 mm, radne duljine 100 mm | kom | 140 | 140 | 280
GRUPA 15
1 | Jednokratni troakar radnog kanala 15 mm
1.1. | set jednokratnog troakara 15 mm, radne duljine 100 mm | kom | 0 | 0 | 0
GRUPA 16
1 | prsten za zaštitu operacijske rane pri vađenju preparata u laparaskopskoj kirurgiji kolona | kom | 0 | 0 | 0
GRUPA 17
Hvatalice "atraumatske" višekratne-minilaparaskopija
1 | Hvatalica, 3-3,5mm x 300-330 mm, atraumatska, fenestrirana, vrha dužine minimalno 10 mm, modularna, sa kočnicom (mogućnost isključivanja/blokiranja kočnice), rotaciona, autoklavibilna | kom | 0 | 0 | 0
2 | Disektor, 3-3,5mm x 300-330 mm, Kelly, zakrivljenog vrha dužine 14 mm, modularan, monopolarni, rotacioni, autoklavibilni | kom | 0 | 0 | 0
3 | Hvatalica, 3-3,5mm x 300-330 mm, za disekciju i hvatanje, čvrsta, zupčasta, double-action čeljusti, sa kočnicom (mogućnost isključivanja) modularna, rotaciona, autoklavibilna | kom | 0 | 0 | 0
4 | Škarice, 3-3,5mm x 300-360 mm, zakrivljenog vrha dužine 10 mm, monopolarne, modularne, rotacione, autoklavibilne | kom | 0 | 0 | 0
GRUPA18
1 | Bipolarna hvatalica, 3-3,5mm x 300-360 mm, double-action čeljusti, atraumatska, fenestrirana, zupčasta, rotaciona, modularna, autoklavibilna | kom | 0 | 0 | 0
GRUPA 19
Hvatalice "atraumatske" višekratne promjera 5 mm
1 | rotacione, modularne, dužine 300-360 mm | kom | 0 | 0 | 0
2 | rotacione, modularne, dužine 300-360 mm, kočnica | kom | 0 | 0 | 0
3 | modul 1 (drška) | kom | 0 | 0 | 0
4 | modul 2 (tuba) | kom | 0 | 0 | 0
5 | modul 3 (radni uložak) | kom | 0 | 0 | 0
6 | modul 1 (drška s kočnicama) | kom | 0 | 0 | 0
GRUPA 20
Hvatalice "traumatske" višekratne promjera 5 mm
1 | rotacione, modularne, dužine 300-360 mm | kom | 0 | 0 | 0
2 | rotacione, modularne, dužine 300-360 mm, kočnica | kom | 0 | 0 | 0
3 | modul 1 (drška) | kom | 0 | 0 | 0
4 | modul 2 (tuba) | kom | 0 | 0 | 0
5 | modul 3 (radni uložak) | kom | 0 | 0 | 0
6 | modul 1 (drška s kočnicama) | kom | 0 | 0 | 0
GRUPA 21
1 | Endoskopska hvatalica tipa 'Babcock', s kočnicom, duljine 30-36 cm, promjera 10 mm, višekratni | kom | 0 | 0 | 0
GRUPA 22
Disektor zakrivljeni, višekratni promjera 5 mm
1 | rotacioni, modularni, dužine 300-360 mm, dužina vrha 14-22mm | kom | 0 | 0 | 0
2 | modul 1 (drška) | kom | 0 | 0 | 0
3 | modul 2 (tuba) | kom | 0 | 0 | 0
4 | modul 3 (radni uložak) | kom | 0 | 0 | 0
GRUPA 23
Višekratna bipolarna hvatalica/disektor, promjera 5-5,5 mm
1 | rotacioni, modularni, dužine 300-360 mm, dužina vrha 14-22 mm | kom | 0 | 0 | 0
2 | modul 1 (drška) | kom | 0 | 0 | 0
3 | modul 2 (tuba) | kom | 0 | 0 | 0
4 | modul 3 (radni uložak) | kom | 0 | 0 | 0
GRUPA 24
Škare zakrivljene, višekratne, monopolarne promjera 5 mm
1 | rotacione, dužine 300-360, dužina vrha 14-20 mm | kom | 0 | 0 | 0
2 | modul 1 (drška) | kom | 0 | 0 | 0
3 | modul 2 (tuba) | kom | 0 | 0 | 0
4 | modul 3 (radni uložak) | kom | 0 | 0 | 0
GRUPA 25
Hvatalica/disektor, jednokratni, bipolarni promjera 5 mm
1 | rotacioni, dužine 300-360 | kom | 0 | 0 | 0
GRUPA 26
Hvatalica/disektor, jednokratni, monopolarni promjera 5 mm
1 | rotacioni, dužine 300-360 | kom | 0 | 0 | 0
GRUPA 27
Škare, jednokratne, monopolarne, promjera 5 mm
1 | rotacione, dužine 300-360, zakrivljene | kom | 0 | 0 | 0
GRUPA 28
1 | HF monopolarna špatula, autoklavibilna, promjera 5 mm duljine 300-360 mm | kom | 0 | 0 | 0
GRUPA 29
1 | Retraktori, savitljivog vrha, višekratni
1.1. | retraktori, savitljivog vrha, višekratni, za 5mm radni kanal | kom | 0 | 0 | 0
GRUPA 30
1 | retraktori, savitljivog vrha, višekratni, za 10mm radni kanal | kom | 0 | 0 | 0
GRUPA 31
Monopolarna "kuka", višekratna, promjera 5 mm
1 | monopolarna "kuka", višekratna, promjera 5 mm, dužine 300-360 mm | kom | 0 | 0 | 0
GRUPA 32
Monopolarna "kuka", jednokratna, promjera 5 mm
1 | monopolarna "kuka", jednokratna, promjera 5 mm, dužine 300-360 mm | kom | 2 | 2 | 4
GRUPA 33
Iglodržač, višekratan promjera 5 mm
1 | Iglodržač, dužine 300-360 mm, s kočnicom | kom | 0 | 0 | 0
GRUPA 34
Iglodržač, višekratan, promjera 5mm
1 | Iglodržač, dužine 300-360mm, s kočnicom, sa samporavnanjem | kom | 0 | 0 | 0
GRUPA 35
1 | Automatski endo šivać, 10mm, za 9mm ravnu iglu, za punjenja | kom | 0 | 0 | 0
2 | Različita punjenja za automatski endo šivač
GRUPA 36
Retraktori, savitljivog vrha, jednokratni
1 | retraktori, savitljivog vrha, jednokratni, za 10mm radni kanal | kom | 0 | 0 | 0
GRUPA 37
Igla za zatvaranje fascije, višekratna
1 | Igla za zatvaranje fascije, višekratna | kom | 0 | 0 | 0
GRUPA 38
Sukcija i irigacija, višekratna
1 | Instrument za sukciju i irigaciju, višekratni, promjera 5 mm, dužine 29-45 cm | kom | 0 | 0 | 0
GRUPA 39
Sukcija i irigacija, jednokratna
1 | Instrument za sukciju i irigaciju, jednokratnii, promjera 5 mm, dužine 29-45 cm | kom | 0 | 0 | 0
GRUPA 40
Sukcija i irigacija, višekratna
1 | Instrument za sukciju i irigaciju, višekratni, promjera maksimalno 3,5 mm, dužine 29-45 cm | kom | 0 | 0 | 0
GRUPA 41
Sukcija i irigacija, jednokratna
1 | Instrument za sukciju i irigaciju, jednokratni, promjera maksimalno 3,5 mm, dužine 29-45 cm | kom | 0 | 0 | 0
GRUPA 42
Sukcija i irigacija, višekratna
1 | Instrument za sukciju i irigaciju, višekratni, promjera 10 mm, dužine 29-45 cm | kom | 0 | 0 | 0
GRUPA 43
Sukcija i irigacija, jednokratna
1 | Instrument za sukciju i irigaciju, jednokratni, promjera 10 mm, dužine 29-45 cm | kom | 0 | 0 | 0
GRUPA 44
Balon za disekciju, jednokratno
1 | Set od tupog troakara i balona za disekciju, bubrežastog oblika za kreiranje preperitonalnog prostora | kom | 0 | 0 | 0
GRUPA 45
Balon za disekciju, višekratni troakari
1 | Balon za kreiranje preperitonalnog prostora | kom | 0 | 0 | 0
2 | Set od tupog troakara i balona za disekciju, bubrežastog oblika za kreiranje preperitonalnog prostora | kom | 0 | 0 | 0
| GRUPA 46 |  | 0
| Navlaka za glavu kamere |  | 0
1 | Prozirna jednokratna navlaka za glavu endoskopske kamere, sterilna, duzina vise od 2 m, od polietilena, sa ljepljivim trakama | kom | 480 | 480 | 960
GRUPA 47
Sredstvo protiv magljenja endoskopskih optika
1 | Sredstvo protiv maglenja endoskopskih optika, sterilno, pakirano u bocicama, 5-90 ml | kom | 0 | 0 | 0
GRUPA 48
1 | Laparoskopska punkcijska igla, višekratna
1.1. | Laparoskopska punkcijsko-sukcijska igla, višekratna, promjera 5mm, vrh igle promjera 1-2,3mm, dužina 300-360 mm | kom | 0 | 0 | 0
GRUPA 49
1 | višekratno svrdlo za miom promjera 5 mm, minimalno 30 cm duljine | kom | 0 | 0 | 0
GRUPA 50
| Samo otvarajuća vrećica za ekstrakciju kod laparoskopije, namjenjena za morceliranje, sa dva dodatna otvora, za troakare promjera 10mm i 12mm, velike zapremnine, jednokratno |  | 0 | 0 | 0
GRUPA 51
1 | višekratni uterus manipulator | kom | 1 | 1 | 2
GRUPA 52
1 | jednokratnii uterus manipulator, M, M/L, L, XL | kom | 0 | 0 | 0
GRUPA 53
1 | višekratni uterus manipulator za pripomoć kod totalne LPSC histerektomije | kom | 0 | 0 | 0
GRUPA 54
1.1. | Teleskop za laparoskopiju promjera 5-5,4 mm, 0 stupnjeva kut gledanja, višekratni | kom | 0 | 0 | 0
1.2. | Kutije za sterilizaciju i transport teleskopa za laparoskopiju | kom | 0 | 0 | 0
2.1. | Teleskop za laparoskopiju promjera 5-5.4 mm, 30 stupnjeva kut gledanja, višekratni | kom | 0 | 0 | 0
2.2. | Kutije za sterilizaciju i transport teleskopa za laparoskopiju | kom | 0 | 0 | 0
3.1. | Teleskop za laparoskopiju promjera 10 mm, 0 stupnjeva kut gledanja, višekratni | kom | 0 | 0 | 0
3.2. | Kutije za sterilizaciju i transport teleskopa za laparoskopiju | kom | 0 | 0 | 0
4.1. | Teleskop za laparoskopiju promjera 10 mm, 30 stupnjeva kut gledanja, višekratni | kom | 0 | 0 | 0
4.2. | Kutije za sterilizaciju i transport teleskopa za laparoskopiju | kom | 0 | 0 | 0
5.1. | Laparoskop, teleskop, promjera 2.7-3.5 mm, 0°, radne dužine 17-28 cm, autoklavibilan, | kom | 0 | 0 | 0
5.2. | Laparoskop, teleskop, promjera 2.7-3.5 mm, 30°, radne dužine 17-28 cm, autoklavibilan, | kom | 0 | 0 | 0
5.3. | Pripadajući svjetlosni kabel za Ad1 i Ad2. | kom | 0 | 0 | 0
5.4. | Kutije za sterilizaciju i transport teleskopa za laparoskopiju | kom | 0
6.1. | monopolarna elektroda "igla" od 5 mm, duljine minimalno 30 cm, autoklavabilne | kom | 0 | 0 | 0
6.2. | monopolarni kabel | kom | 0 | 0 | 0
GRUPA 55
1 | hvatalica za ekstrakciju ispalih bilijarnih konkremenata, 10mm, višekratna | kom | 0 | 0 | 0
GRUPA 56
1 | Endo aplikator automatski, nepunivi, sadrži 20-30 titanskih srednjih kvačica, jednokratni, | kom | 0 | 0 | 0
GRUPA 57
1 | Automatski endo klipser 10 - 12mm, min.15 klipsi, veličina klipse L | kom | 0 | 0 | 0
GRUPA 58
1 | Automatski endo klipser 10 - 12mm, min.20 klipsi, veličina klipse M/L | kom | 0 | 0 | 0
GRUPA 59
1 | Endo omča, 0 ili 2-0, sa sistemom za aplikaciju | kom | 30 | 30 | 60
GRUPA 60
1 | Endoskopski disekcijski štapić, 5 mm, 36 - 45 cm duljine | kom | 0 | 0 | 0
GRUPA 61
1 | Automatski endo klipser 5 mm, 10 - 20 klipsi, M/L | KOM | 0 | 0 | 0
GRUPA 62
1 | Vrećica za endo ekstrakciju preparata od 1500 - 1800 ml, 12 - 15 mm promjera, automatska | KOM | 0 | 0 | 0
GRUPA 63
1 | Vrećica za endo ekstrakciju preparata od 1500 - 1800 ml, 12 - 15 mm promjera | KOM | 0 | 0 | 0
GRUPA 64
1 | Troakar bez oštrice s mogućnošću optičke kontrole ulaza, 12 mm promjera, 10 cm duljine, s navojem, jednokratni | KOM | 0 | 0 | 0
2 | Troakar bez oštrice s mogućnošću optičke kontrole ulaza, 5 mm promjera, 10 cm duljine, s navojem, jednokratni | KOM | 0 | 0 | 0
GRUPA 65
1 | Troakar bez oštrice s mogućnošću optičke kontrole ulaza, 10 mm promjera, 10,5 cm duljine, s navojem, višekratni | KOM | 0 | 0 | 0
2 | Troakar bez oštrice s mogućnošću optičke kontrole ulaza, 6 mm promjera, 10,5 cm duljine, s navojem, višekratni | KOM | 0 | 0 | 0
GRUPA 66
1 | Troakar dilatirajući 15 mm sa navojem bez oštrog noža | KOM | 0 | 0 | 0
GRUPA 67
1 | Monopolarna omča za supracervikalnu histerektomiju, jednokratna | KOM | 0 | 0 | 0
GRUPA 68
1 | Monopolarna omča za supracervikalnu histerektomiju, višekratna | KOM | 0 | 0 | 0
GRUPA 69
1 | Samozaključavajući endoskopski T podizač za uterus ili crijeva s uvodnicom i dvije klipse, jednokratno | KOM | 0 | 0 | 0

## OB NAŠICE
OB Našice
ZAJEDNIČKA NABAVA - TABLICA POTREBA
LAPAROSKOPSKI INSTRUMENTI I POTROŠNI MATERIJAL ZA ELEKTROKIRURGIJU
Redni broj | Opis proizvoda | Jedinica mjere | Naziv ustanove OB NAŠICE
|  |  | Potrebna količina za prvu godinu | Potrebna količina za drugu godinu | Ukupno potrebna dvogodišnja količina
1 | 2 | 3 | 4 | 5 | 6 (4+5)
GRUPA 1
INSUFLACIJSKA IGLA Jednokratna
1 | Insuflacijska igla, duž. 120-150 mm | kom
GRUPA 2
INSUFLACIJSKA IGLA višekratna
1 | Insuflacijska igla, duž. 120-150 mm, autoklavna | kom | 2 | 2 | 4
GRUPA 3
KLIPSE titanske
1 | Klipse titanske, minimalno tri veličine, M, M/L,L | kom | 1500 | 1500 | 3000
2 | Najam laparoskopskog aplikatora klipsi za vrijeme trajanja ugovora, rotacioni, autoklavan | kom | 1 | 1 | 2
GRUPA 4
KLIPSE sa sistemom ključanja
1 | Klipse sa sistemom ključanja, dvije veličine, | kom
2 | Najam laparoskopski aplikatora klipsi za vrijeme trajanja ugovora, rotacioani, autoklavan | kom
GRUPA 5
Endoskopski fiksatori mrežice
1 | Endoskopski fiksator mrežice, 5-11 mm, sa titanskim spajalicama, jednokratni | kom | 3 |  | 3
GRUPA 6
1 | Resorptivni fiksator mrežice, 5 mm, sa resorptivnim spajalicama, za endoskopski pristup, sa 12-15 spajalica, jednokratni | kom
2 | Resorptivni fiksator mrežice, 5 mm, sa resorptivnim spajalicama, za endoskopski pristup, sa 25-30 spajalica, jednokratni | kom
GRUPA 7
ENDO VREĆICE
1 | Endo vrećice zapremine 150-300 ml | kom | 50 | 50 | 100
GRUPA 8
ENDO VREĆICE automatska
1 | Endo vrećice zapremine 150-300 ml, | kom
GRUPA 9
ENDO Vrećice
1 | Endo vrećice zapremine minimalno 700 ml | kom
GRUPA 10
ENDO Vrećice
1 | Endo vrećice zapremine minimalno 1200 ml | kom
GRUPA 11
Troakar radnog kanala 3,5 mm, višekratni
1 | Troakar tuba, 3.5 mm, dužine 8-11 cm, sa konektorom za insuflaciju, autoklavibilan | kom | 1 |  | 1
2 | Pripadajući bodež, trobridnog/piramidalnog vrha, autoklavibilan | kom | 1 |  | 1
3 | Troakar tuba, 3.5 mm, dužine 4-11 cm, bez konektora za insuflaciju, autoklavibilan | kom
4 | Pripadajući bodež, trobridnog/piramidalnog vrha, autoklavibilan | kom
5 | pripadajući sitni potrošni materijal (gumice i dr.) | kom | 10 | 10 | 20
GRUPA 12
Višekratni troakari
1 | Troakar tuba, promjera 12,5-13 mm, za uvođenje lineranih staplera, dužine 8-11,5 cm, autoklavibilna, | kom | 1 |  | 1
2 | Pripadajući trobridni/piramidalni troakar bodež, autoklavibilan | kom | 1 |  | 1
3 | Reduktor, sa navedenog promjera 12,5-13 mm na 5-5,5 mm, autoklavibilan | kom | 1 |  | 1
4 | pripadajući sitni potrošni materijal (gumice i dr.) | kom | 10 |  | 10
GRUPA 13
1 | Višekratni troakar radnog kanala za instrumente promjera 5 mm
1.1. | tuba troakara, bez ispusta za C02, radne dužine 80-110 mm | kom
1.2. | tuba troakara, s ispustom za C02, radne dužine 80-110 mm | kom | 3 |  | 3
1.3. | pripadajući troakar bodež (trobridni) | kom | 3 |  | 3
1.4. | pripadajući sitni potrošni materijal (gumice i dr.) | kom | 50 |  | 50
GRUPA 13.A
2 | Višekratni troakari radnog kanala za instrumente promjera 10 mm
2.1. | tuba troakara, s ispustom za C02, radne dužine 80-110mm | kom | 3 |  | 3
2.2. | tuba trokara s navojima, s ispustom za C02, dužina 80-110 mm | kom
2.3. | pripadajući troakar bodež (trobridni) | kom | 3 |  | 3
2.4. | pripadajući sitni potrošni materijal (gumice i dr.) | kom | 50 |  | 50
2.5. | reduktor s 10 na 5 mm, višekratni | kom | 2 | 1 | 3
GRUPA 14
1 | Jednokratni troakar radnog kanala 5 mm
1.1. | set jednokratnog trokara (kanila s navojem i opturator) 5mm, radne duljine 100mm | kom | 5 | 5 | 10
2 | Jednokratni troakar radnog kanala 10-11 mm
2.1. | set jednokratnog trokara 10-11 mm, radne duljine 100mm | kom | 5 | 5 | 10
3 | Jednokratni troakar radnog kanala 12 mm
3.1. | set jednokratnog troakara 12 mm, radne duljine 100 mm | kom
GRUPA 15
1 | Jednokratni troakar radnog kanala 15 mm
1.1. | set jednokratnog troakara 15 mm, radne duljine 100 mm | kom
GRUPA 16
1 | prsten za zaštitu operacijske rane pri vađenju preparata u laparaskopskoj kirurgiji kolona | kom
GRUPA 17
Hvatalice "atraumatske" višekratne-minilaparaskopija
1 | Hvatalica, 3-3,5mm x 300-330 mm, atraumatska, fenestrirana, vrha dužine minimalno 10 mm, modularna, sa kočnicom (mogućnost isključivanja/blokiranja kočnice), rotaciona, autoklavibilna | kom | 1 | 1 | 2
2 | Disektor, 3-3,5mm x 300-330 mm, Kelly, zakrivljenog vrha dužine 14 mm, modularan, monopolarni, rotacioni, autoklavibilni | kom | 1 | 1 | 2
3 | Hvatalica, 3-3,5mm x 300-330 mm, za disekciju i hvatanje, čvrsta, zupčasta, double-action čeljusti, sa kočnicom (mogućnost isključivanja) modularna, rotaciona, autoklavibilna | kom | 1 |  | 1
4 | Škarice, 3-3,5mm x 300-360 mm, zakrivljenog vrha dužine 10 mm, monopolarne, modularne, rotacione, autoklavibilne | kom | 1 | 1 | 2
GRUPA18
1 | Bipolarna hvatalica, 3-3,5mm x 300-360 mm, double-action čeljusti, atraumatska, fenestrirana, zupčasta, rotaciona, modularna, autoklavibilna | kom | 1 | 1 | 2
GRUPA 19
Hvatalice "atraumatske" višekratne promjera 5 mm
1 | rotacione, modularne, dužine 300-360 mm | kom
2 | rotacione, modularne, dužine 300-360 mm, kočnica | kom | 2 | 2 | 4
3 | modul 1 (drška) | kom
4 | modul 2 (tuba) | kom | 2 | 2 | 4
5 | modul 3 (radni uložak) | kom | 2 | 2 | 4
6 | modul 1 (drška s kočnicama) | kom | 2 | 2 | 4
GRUPA 20
Hvatalice "traumatske" višekratne promjera 5 mm
1 | rotacione, modularne, dužine 300-360 mm | kom
2 | rotacione, modularne, dužine 300-360 mm, kočnica | kom | 2 | 2 | 4
3 | modul 1 (drška) | kom
4 | modul 2 (tuba) | kom | 2 | 2 | 4
5 | modul 3 (radni uložak) | kom | 2 | 2 | 4
6 | modul 1 (drška s kočnicama) | kom | 2 | 2 | 4
GRUPA 21
1 | Endoskopska hvatalica tipa 'Babcock', s kočnicom, duljine 30-36 cm, promjera 10 mm, višekratni | kom | 1 |  | 1
GRUPA 22
Disektor zakrivljeni, višekratni promjera 5 mm
1 | rotacioni, modularni, dužine 300-360 mm, dužina vrha 14-22mm | kom | 1 | 1 | 2
2 | modul 1 (drška) | kom | 1 | 1 | 2
3 | modul 2 (tuba) | kom | 1 | 1 | 2
4 | modul 3 (radni uložak) | kom | 1 | 1 | 2
GRUPA 23
Višekratna bipolarna hvatalica/disektor, promjera 5-5,5 mm
1 | rotacioni, modularni, dužine 300-360 mm, dužina vrha 14-22 mm | kom | 1 | 1 | 2
2 | modul 1 (drška) | kom | 1 | 1 | 2
3 | modul 2 (tuba) | kom | 1 | 1 | 2
4 | modul 3 (radni uložak) | kom | 1 | 1 | 2
GRUPA 24
Škare zakrivljene, višekratne, monopolarne promjera 5 mm
1 | rotacione, dužine 300-360, dužina vrha 14-20 mm | kom | 3 | 3 | 6
2 | modul 1 (drška) | kom | 3 | 3 | 6
3 | modul 2 (tuba) | kom | 3 | 3 | 6
4 | modul 3 (radni uložak) | kom | 3 | 3 | 6
GRUPA 25
Hvatalica/disektor, jednokratni, bipolarni promjera 5 mm
1 | rotacioni, dužine 300-360 | kom
GRUPA 26
Hvatalica/disektor, jednokratni, monopolarni promjera 5 mm
1 | rotacioni, dužine 300-360
GRUPA 27
Škare, jednokratne, monopolarne, promjera 5 mm
1 | rotacione, dužine 300-360, zakrivljene | kom
GRUPA 28
1 | HF monopolarna špatula, autoklavibilna, promjera 5 mm duljine 300-360 mm | kom | 1 | 1 | 2
GRUPA 29
1 | Retraktori, savitljivog vrha, višekratni
1.1. | retraktori, savitljivog vrha, višekratni, za 5mm radni kanal | kom | 1 | 1 | 2
GRUPA 30
1 | retraktori, savitljivog vrha, višekratni, za 10mm radni kanal | kom | 1 | 1 | 2
GRUPA 31
Monopolarna "kuka", višekratna, promjera 5 mm
1 | monopolarna "kuka", višekratna, promjera 5 mm, dužine 300-360 mm | kom | 3 | 3 | 6
GRUPA 32
Monopolarna "kuka", jednokratna, promjera 5 mm
1 | monopolarna "kuka", jednokratna, promjera 5 mm, dužine 300-360 mm |  | 1 | 1 | 2
GRUPA 33
Iglodržač, višekratan promjera 5 mm
1 | Iglodržač, dužine 300-360 mm, s kočnicom | kom
GRUPA 34
Iglodržač, višekratan, promjera 5mm
1 | Iglodržač, dužine 300-360mm, s kočnicom, sa samporavnanjem | kom | 2 |  | 2
GRUPA 35
1 | Automatski endo šivać, 10mm, za 9mm ravnu iglu, za punjenja | kom | 1 |  | 1
2 | Različita punjenja za automatski endo šivač
GRUPA 36
Retraktori, savitljivog vrha, jednokratni
1 | retraktori, savitljivog vrha, jednokratni, za 10mm radni kanal | kom
GRUPA 37
Igla za zatvaranje fascije, višekratna
1 | Igla za zatvaranje fascije, višekratna | kom | 5 | 5 | 10
GRUPA 38
Sukcija i irigacija, višekratna
1 | Instrument za sukciju i irigaciju, višekratni, promjera 5 mm, dužine 29-45 cm | kom | 2 | 2 | 4
GRUPA 39
Sukcija i irigacija, jednokratna
1 | Instrument za sukciju i irigaciju, jednokratnii, promjera 5 mm, dužine 29-45 cm
GRUPA 40
Sukcija i irigacija, višekratna
1 | Instrument za sukciju i irigaciju, višekratni, promjera maksimalno 3,5 mm, dužine 29-45 cm | kom | 1 |  | 1
GRUPA 41
Sukcija i irigacija, jednokratna
1 | Instrument za sukciju i irigaciju, jednokratni, promjera maksimalno 3,5 mm, dužine 29-45 cm
GRUPA 42
Sukcija i irigacija, višekratna
1 | Instrument za sukciju i irigaciju, višekratni, promjera 10 mm, dužine 29-45 cm | kom | 2 | 2 | 4
GRUPA 43
Sukcija i irigacija, jednokratna
1 | Instrument za sukciju i irigaciju, jednokratni, promjera 10 mm, dužine 29-45 cm
GRUPA 44
Balon za disekciju, jednokratno
1 | Set od tupog troakara i balona za disekciju, bubrežastog oblika za kreiranje preperitonalnog prostora | kom
GRUPA 45
Balon za disekciju, višekratni troakari
1 | Balon za kreiranje preperitonalnog prostora | kom | 3 | 3 | 6
2 | Set od tupog troakara i balona za disekciju, bubrežastog oblika za kreiranje preperitonalnog prostora | kom | 3 | 3 | 6
GRUPA 46
Navlaka za glavu kamere
1 | Prozirna jednokratna navlaka za glavu endoskopske kamere, sterilna, duzina vise od 2 m, od polietilena, sa ljepljivim trakama | kom | 500 | 500 | 1000
GRUPA 47
Sredstvo protiv magljenja endoskopskih optika
1 | Sredstvo protiv maglenja endoskopskih optika, sterilno, pakirano u bocicama, 5-90 ml | kom | 20 | 20 | 40
GRUPA 48
1 | Laparoskopska punkcijska igla, višekratna
1.1. | Laparoskopska punkcijsko-sukcijska igla, višekratna, promjera 5mm, vrh igle promjera 1-2,3mm, dužina 300-360 mm | kom | 1 |  | 1
GRUPA 49
1 | višekratno svrdlo za miom promjera 5 mm, minimalno 30 cm duljine | kom | 1 |  | 1
GRUPA 50
| Samo otvarajuća vrećica za ekstrakciju kod laparoskopije, namjenjena za morceliranje, sa dva dodatna otvora, za troakare promjera 10mm i 12mm, velike zapremnine, jednokratno |  | 10 |  | 10
GRUPA 51
1 | višekratni uterus manipulator | kom | 1 |  | 1
GRUPA 52
1 | jednokratnii uterus manipulator, M, M/L, L, XL
GRUPA 53
1 | višekratni uterus manipulator za pripomoć kod totalne LPSC histerektomije | kom | 1 |  | 1
GRUPA 54
1.1. | Teleskop za laparoskopiju promjera 5-5,4 mm, 0 stupnjeva kut gledanja, višekratni | kom
1.2. | Kutije za sterilizaciju i transport teleskopa za laparoskopiju | kom
2.1. | Teleskop za laparoskopiju promjera 5-5.4 mm, 30 stupnjeva kut gledanja, višekratni | kom | 1 |  | 1
2.2. | Kutije za sterilizaciju i transport teleskopa za laparoskopiju | kom | 1 |  | 1
3.1. | Teleskop za laparoskopiju promjera 10 mm, 0 stupnjeva kut gledanja, višekratni | kom | 1 | 1 | 2
3.2. | Kutije za sterilizaciju i transport teleskopa za laparoskopiju | kom | 1 |  | 1
4.1. | Teleskop za laparoskopiju promjera 10 mm, 30 stupnjeva kut gledanja, višekratni | kom | 1 | 1 | 2
4.2. | Kutije za sterilizaciju i transport teleskopa za laparoskopiju | kom | 1 |  | 1
5.1. | Laparoskop, teleskop, promjera 2.7-3.5 mm, 0°, radne dužine 17-28 cm, autoklavibilan, | kom
5.2. | Laparoskop, teleskop, promjera 2.7-3.5 mm, 30°, radne dužine 17-28 cm, autoklavibilan, | kom | 1 |  | 1
5.3. | Pripadajući svjetlosni kabel za Ad1 i Ad2. | kom | 2 | 2 | 4
5.4. | Kutije za sterilizaciju i transport teleskopa za laparoskopiju | kom | 1 |  | 1
6.1. | monopolarna elektroda "igla" od 5 mm, duljine minimalno 30 cm, autoklavabilne | kom
6.2. | monopolarni kabel | kom | 5 | 5 | 10
GRUPA 55
1 | hvatalica za ekstrakciju ispalih bilijarnih konkremenata, 10mm, višekratna | kom | 1 |  | 1
GRUPA 56
1 | Endo aplikator automatski, nepunivi, sadrži 20-30 titanskih srednjih kvačica, jednokratni, | kom
GRUPA 57
1 | Automatski endo klipser 10 - 12mm, min.15 klipsi, veličina klipse L | kom | 1 |  | 1
GRUPA 58
1 | Automatski endo klipser 10 - 12mm, min.20 klipsi, veličina klipse M/L | kom | 1 |  | 1
GRUPA 59
1 | Endo omča, 0 ili 2-0, sa sistemom za aplikaciju | kom | 70 |  | 70
GRUPA 60
1 | Endoskopski disekcijski štapić, 5 mm, 36 - 45 cm duljine | kom
GRUPA 61
1 | Automatski endo klipser 5 mm, 10 - 20 klipsi, M/L | KOM | 100 |  | 100
GRUPA 62
1 | Vrećica za endo ekstrakciju preparata od 1500 - 1800 ml, 12 - 15 mm promjera, automatska | KOM
GRUPA 63
1 | Vrećica za endo ekstrakciju preparata od 1500 - 1800 ml, 12 - 15 mm promjera | KOM
GRUPA 64
1 | Troakar bez oštrice s mogućnošću optičke kontrole ulaza, 12 mm promjera, 10 cm duljine, s navojem, jednokratni | KOM
2 | Troakar bez oštrice s mogućnošću optičke kontrole ulaza, 5 mm promjera, 10 cm duljine, s navojem, jednokratni | KOM | 1 |  | 1
GRUPA 65
1 | Troakar bez oštrice s mogućnošću optičke kontrole ulaza, 10 mm promjera, 10,5 cm duljine, s navojem, višekratni | KOM | 1 |  | 1
2 | Troakar bez oštrice s mogućnošću optičke kontrole ulaza, 6 mm promjera, 10,5 cm duljine, s navojem, višekratni | KOM
GRUPA 66
1 | Troakar dilatirajući 15 mm sa navojem bez oštrog noža | KOM
| GRUPA 67 | KOM
1 | Monopolarna omča za supracervikalnu histerektomiju, jednokratna | KOM | 2 |  | 2
| GRUPA 68 | KOM
1 | Monopolarna omča za supracervikalnu histerektomiju, višekratna | KOM | 10 |  | 10
| GRUPA 69 | KOM
1 | Samozaključavajući endoskopski T podizač za uterus ili crijeva s uvodnicom i dvije klipse, jednokratno | KOM | 2 |  | 2

## OB OGULIN
Klinički bolnički centar Zagreb
Šalata 2.
ZAJEDNIČKA NABAVA - TABLICA POTREBA
LAPAROSKOPSKI INSTRUMENTI I POTROŠNI MATERIJAL ZA ELEKTROKIRURGIJU
Redni broj | Opis proizvoda | Jedinica mjere | Naziv ustanove: OPĆA BOLNICA OGULIN
|  |  | Potrebna količina za prvu godinu | Potrebna količina za drugu godinu | Ukupno potrebna dvogodišnja količina
1 | 2 | 3 | 4 | 5 | 6 (4+5)
GRUPA 1
INSUFLACIJSKA IGLA Jednokratna
1 | Insuflacijska igla, duž. 120-150 mm | kom | 48 | 48 | 96
GRUPA 2
INSUFLACIJSKA IGLA višekratna
1 | Insuflacijska igla, duž. 120-150 mm, autoklavna | kom
GRUPA 3
KLIPSE titanske
1 | Klipse titanske, minimalno tri veličine, M, M/L,L | kom
2 | Najam laparoskopskog aplikatora klipsi za vrijeme trajanja ugovora, rotacioni, autoklavan | kom
GRUPA 4
KLIPSE sa sistemom ključanja
1 | Klipse sa sistemom ključanja, dvije veličine, | kom
2 | Najam laparoskopski aplikatora klipsi za vrijeme trajanja ugovora, rotacioani, autoklavan | kom
GRUPA 5
Endoskopski fiksatori mrežice
1 | Endoskopski fiksator mrežice, 5-11 mm, sa titanskim spajalicama, jednokratni | kom
GRUPA 6
1 | Resorptivni fiksator mrežice, 5 mm, sa resorptivnim spajalicama, za endoskopski pristup, sa 12-15 spajalica, jednokratni | kom
2 | Resorptivni fiksator mrežice, 5 mm, sa resorptivnim spajalicama, za endoskopski pristup, sa 25-30 spajalica, jednokratni | kom
GRUPA 7
ENDO VREĆICE
1 | Endo vrećice zapremine 150-300 ml | kom
GRUPA 8
ENDO VREĆICE automatska
1 | Endo vrećice zapremine 150-300 ml, | kom
GRUPA 9
ENDO Vrećice
1 | Endo vrećice zapremine minimalno 700 ml | kom
GRUPA 10
ENDO Vrećice
1 | Endo vrećice zapremine minimalno 1200 ml | kom
GRUPA 11
Troakar radnog kanala 3,5 mm, višekratni
1 | Troakar tuba, 3.5 mm, dužine 8-11 cm, sa konektorom za insuflaciju, autoklavibilan | kom
2 | Pripadajući bodež, trobridnog/piramidalnog vrha, autoklavibilan | kom
3 | Troakar tuba, 3.5 mm, dužine 4-11 cm, bez konektora za insuflaciju, autoklavibilan | kom
4 | Pripadajući bodež, trobridnog/piramidalnog vrha, autoklavibilan | kom
5 | pripadajući sitni potrošni materijal (gumice i dr.) | kom
GRUPA 12
Višekratni troakari
1 | Troakar tuba, promjera 12,5-13 mm, za uvođenje lineranih staplera, dužine 8-11,5 cm, autoklavibilna, | kom
2 | Pripadajući trobridni/piramidalni troakar bodež, autoklavibilan | kom
3 | Reduktor, sa navedenog promjera 12,5-13 mm na 5-5,5 mm, autoklavibilan | kom
4 | pripadajući sitni potrošni materijal (gumice i dr.) | kom
GRUPA 13
1 | Višekratni troakar radnog kanala za instrumente promjera 5 mm
1.1. | tuba troakara, bez ispusta za C02, radne dužine 80-110 mm | kom
1.2. | tuba troakara, s ispustom za C02, radne dužine 80-110 mm | kom
1.3. | pripadajući troakar bodež (trobridni) | kom
1.4. | pripadajući sitni potrošni materijal (gumice i dr.) | kom
GRUPA 13.A
2 | Višekratni troakari radnog kanala za instrumente promjera 10 mm
2.1. | tuba troakara, s ispustom za C02, radne dužine 80-110mm | kom | 1 | 1 | 2
2.2. | tuba trokara s navojima, s ispustom za C02, dužina 80-110 mm | kom | 1 | 1 | 2
2.3. | pripadajući troakar bodež (trobridni) | kom | 1 | 1 | 2
2.4. | pripadajući sitni potrošni materijal (gumice i dr.) | kom | 10 | 10 | 20
2.5. | reduktor s 10 na 5 mm, višekratni | kom | 1 | 1 | 2
GRUPA 14
1 | Jednokratni troakar radnog kanala 5 mm
1.1. | set jednokratnog trokara (kanila s navojem i opturator) 5mm, radne duljine 100mm | kom
2 | Jednokratni troakar radnog kanala 10-11 mm
2.1. | set jednokratnog trokara 10-11 mm, radne duljine 100mm | kom
3 | Jednokratni troakar radnog kanala 12 mm
3.1. | set jednokratnog troakara 12 mm, radne duljine 100 mm | kom
GRUPA 15
1 | Jednokratni troakar radnog kanala 15 mm
1.1. | set jednokratnog troakara 15 mm, radne duljine 100 mm | kom
GRUPA 16
1 | prsten za zaštitu operacijske rane pri vađenju preparata u laparaskopskoj kirurgiji kolona | kom
GRUPA 17
Hvatalice "atraumatske" višekratne-minilaparaskopija
1 | Hvatalica, 3-3,5mm x 300-330 mm, atraumatska, fenestrirana, vrha dužine minimalno 10 mm, modularna, sa kočnicom (mogućnost isključivanja/blokiranja kočnice), rotaciona, autoklavibilna | kom
2 | Disektor, 3-3,5mm x 300-330 mm, Kelly, zakrivljenog vrha dužine 14 mm, modularan, monopolarni, rotacioni, autoklavibilni | kom
3 | Hvatalica, 3-3,5mm x 300-330 mm, za disekciju i hvatanje, čvrsta, zupčasta, double-action čeljusti, sa kočnicom (mogućnost isključivanja) modularna, rotaciona, autoklavibilna | kom
4 | Škarice, 3-3,5mm x 300-360 mm, zakrivljenog vrha dužine 10 mm, monopolarne, modularne, rotacione, autoklavibilne | kom
GRUPA18
1 | Bipolarna hvatalica, 3-3,5mm x 300-360 mm, double-action čeljusti, atraumatska, fenestrirana, zupčasta, rotaciona, modularna, autoklavibilna | kom
GRUPA 19
Hvatalice "atraumatske" višekratne promjera 5 mm
1 | rotacione, modularne, dužine 300-360 mm | kom
2 | rotacione, modularne, dužine 300-360 mm, kočnica | kom
3 | modul 1 (drška) | kom
4 | modul 2 (tuba) | kom
5 | modul 3 (radni uložak) | kom
6 | modul 1 (drška s kočnicama) | kom
GRUPA 20
Hvatalice "traumatske" višekratne promjera 5 mm
1 | rotacione, modularne, dužine 300-360 mm | kom
2 | rotacione, modularne, dužine 300-360 mm, kočnica | kom
3 | modul 1 (drška) | kom
4 | modul 2 (tuba) | kom
5 | modul 3 (radni uložak) | kom
6 | modul 1 (drška s kočnicama) | kom
GRUPA 21
1 | Endoskopska hvatalica tipa 'Babcock', s kočnicom, duljine 30-36 cm, promjera 10 mm, višekratni | kom
GRUPA 22
Disektor zakrivljeni, višekratni promjera 5 mm
1 | rotacioni, modularni, dužine 300-360 mm, dužina vrha 14-22mm | kom
2 | modul 1 (drška) | kom
3 | modul 2 (tuba) | kom
4 | modul 3 (radni uložak) | kom
GRUPA 23
Višekratna bipolarna hvatalica/disektor, promjera 5-5,5 mm
1 | rotacioni, modularni, dužine 300-360 mm, dužina vrha 14-22 mm | kom | 1 | 1 | 2
2 | modul 1 (drška) | kom | 1 | 1 | 2
3 | modul 2 (tuba) | kom | 1 | 1 | 2
4 | modul 3 (radni uložak) | kom | 1 | 1 | 2
GRUPA 24
Škare zakrivljene, višekratne, monopolarne promjera 5 mm
1 | rotacione, dužine 300-360, dužina vrha 14-20 mm | kom
2 | modul 1 (drška) | kom
3 | modul 2 (tuba) | kom
4 | modul 3 (radni uložak) | kom
GRUPA 25
Hvatalica/disektor, jednokratni, bipolarni promjera 5 mm
1 | rotacioni, dužine 300-360 | kom
GRUPA 26
Hvatalica/disektor, jednokratni, monopolarni promjera 5 mm
1 | rotacioni, dužine 300-360 |  | 5 | 5 | 10
GRUPA 27
Škare, jednokratne, monopolarne, promjera 5 mm
1 | rotacione, dužine 300-360, zakrivljene | kom
GRUPA 28
1 | HF monopolarna špatula, autoklavibilna, promjera 5 mm duljine 300-360 mm | kom
GRUPA 29
1 | Retraktori, savitljivog vrha, višekratni
1.1. | retraktori, savitljivog vrha, višekratni, za 5mm radni kanal | kom
GRUPA 30
1 | retraktori, savitljivog vrha, višekratni, za 10mm radni kanal | kom
GRUPA 31
Monopolarna "kuka", višekratna, promjera 5 mm
1 | monopolarna "kuka", višekratna, promjera 5 mm, dužine 300-360 mm | kom
GRUPA 32
Monopolarna "kuka", jednokratna, promjera 5 mm
1 | monopolarna "kuka", jednokratna, promjera 5 mm, dužine 300-360 mm
GRUPA 33
Iglodržač, višekratan promjera 5 mm
1 | Iglodržač, dužine 300-360 mm, s kočnicom | kom
GRUPA 34
Iglodržač, višekratan, promjera 5mm
1 | Iglodržač, dužine 300-360mm, s kočnicom, sa samporavnanjem | kom
GRUPA 35
1 | Automatski endo šivać, 10mm, za 9mm ravnu iglu, za punjenja | kom
2 | Različita punjenja za automatski endo šivač
GRUPA 36
Retraktori, savitljivog vrha, jednokratni
1 | retraktori, savitljivog vrha, jednokratni, za 10mm radni kanal | kom
GRUPA 37
Igla za zatvaranje fascije, višekratna
1 | Igla za zatvaranje fascije, višekratna | kom
GRUPA 38
Sukcija i irigacija, višekratna
1 | Instrument za sukciju i irigaciju, višekratni, promjera 5 mm, dužine 29-45 cm | kom
GRUPA 39
Sukcija i irigacija, jednokratna
1 | Instrument za sukciju i irigaciju, jednokratnii, promjera 5 mm, dužine 29-45 cm |  | 1 | 1 | 2
GRUPA 40
Sukcija i irigacija, višekratna
1 | Instrument za sukciju i irigaciju, višekratni, promjera maksimalno 3,5 mm, dužine 29-45 cm | kom
GRUPA 41
Sukcija i irigacija, jednokratna
1 | Instrument za sukciju i irigaciju, jednokratni, promjera maksimalno 3,5 mm, dužine 29-45 cm
GRUPA 42
Sukcija i irigacija, višekratna
1 | Instrument za sukciju i irigaciju, višekratni, promjera 10 mm, dužine 29-45 cm | kom
GRUPA 43
Sukcija i irigacija, jednokratna
1 | Instrument za sukciju i irigaciju, jednokratni, promjera 10 mm, dužine 29-45 cm
GRUPA 44
Balon za disekciju, jednokratno
1 | Set od tupog troakara i balona za disekciju, bubrežastog oblika za kreiranje preperitonalnog prostora | kom | 10 | 10 | 20
GRUPA 45
Balon za disekciju, višekratni troakari
1 | Balon za kreiranje preperitonalnog prostora | kom
2 | Set od tupog troakara i balona za disekciju, bubrežastog oblika za kreiranje preperitonalnog prostora | kom
GRUPA 46
Navlaka za glavu kamere
1 | Prozirna jednokratna navlaka za glavu endoskopske kamere, sterilna, duzina vise od 2 m, od polietilena, sa ljepljivim trakama | kom
GRUPA 47
Sredstvo protiv magljenja endoskopskih optika
1 | Sredstvo protiv maglenja endoskopskih optika, sterilno, pakirano u bocicama, 5-90 ml | kom
GRUPA 48
1 | Laparoskopska punkcijska igla, višekratna
1.1. | Laparoskopska punkcijsko-sukcijska igla, višekratna, promjera 5mm, vrh igle promjera 1-2,3mm, dužina 300-360 mm | kom | 1 | 1 | 2
GRUPA 49
1 | višekratno svrdlo za miom promjera 5 mm, minimalno 30 cm duljine | kom
GRUPA 50
Samo otvarajuća vrećica za ekstrakciju kod laparoskopije, namjenjena za morceliranje, sa dva dodatna otvora, za troakare promjera 10mm i 12mm, velike zapremnine, jednokratno
GRUPA 51
1 | višekratni uterus manipulator | kom
GRUPA 52
1 | jednokratnii uterus manipulator, M, M/L, L, XL
GRUPA 53
1 | višekratni uterus manipulator za pripomoć kod totalne LPSC histerektomije | kom
GRUPA 54
1.1. | Teleskop za laparoskopiju promjera 5-5,4 mm, 0 stupnjeva kut gledanja, višekratni | kom | 1 | 1 | 2
1.2. | Kutije za sterilizaciju i transport teleskopa za laparoskopiju | kom
2.1. | Teleskop za laparoskopiju promjera 5-5.4 mm, 30 stupnjeva kut gledanja, višekratni | kom
2.2. | Kutije za sterilizaciju i transport teleskopa za laparoskopiju | kom
3.1. | Teleskop za laparoskopiju promjera 10 mm, 0 stupnjeva kut gledanja, višekratni | kom | 1 | 1 | 2
3.2. | Kutije za sterilizaciju i transport teleskopa za laparoskopiju | kom
4.1. | Teleskop za laparoskopiju promjera 10 mm, 30 stupnjeva kut gledanja, višekratni | kom
4.2. | Kutije za sterilizaciju i transport teleskopa za laparoskopiju | kom
5.1. | Laparoskop, teleskop, promjera 2.7-3.5 mm, 0°, radne dužine 17-28 cm, autoklavibilan, | kom
5.2. | Laparoskop, teleskop, promjera 2.7-3.5 mm, 30°, radne dužine 17-28 cm, autoklavibilan, | kom | 1 | 1 | 2
5.3. | Pripadajući svjetlosni kabel za Ad1 i Ad2. | kom
5.4. | Kutije za sterilizaciju i transport teleskopa za laparoskopiju | kom
6.1. | monopolarna elektroda "igla" od 5 mm, duljine minimalno 30 cm, autoklavabilne | kom
6.2. | monopolarni kabel | kom
GRUPA 55
1 | hvatalica za ekstrakciju ispalih bilijarnih konkremenata, 10mm, višekratna | kom
GRUPA 56
1 | Endo aplikator automatski, nepunivi, sadrži 20-30 titanskih srednjih kvačica, jednokratni, | kom
GRUPA 57
1 | Automatski endo klipser 10 - 12mm, min.15 klipsi, veličina klipse L | kom
GRUPA 58
1 | Automatski endo klipser 10 - 12mm, min.20 klipsi, veličina klipse M/L | kom
GRUPA 59
1 | Endo omča, 0 ili 2-0, sa sistemom za aplikaciju | kom | 24 | 24 | 48
GRUPA 60
1 | Endoskopski disekcijski štapić, 5 mm, 36 - 45 cm duljine | kom
GRUPA 61
1 | Automatski endo klipser 5 mm, 10 - 20 klipsi, M/L | KOM
GRUPA 62
1 | Vrećica za endo ekstrakciju preparata od 1500 - 1800 ml, 12 - 15 mm promjera, automatska | KOM
GRUPA 63
1 | Vrećica za endo ekstrakciju preparata od 1500 - 1800 ml, 12 - 15 mm promjera | KOM
GRUPA 64
1 | Troakar bez oštrice s mogućnošću optičke kontrole ulaza, 12 mm promjera, 10 cm duljine, s navojem, jednokratni | KOM
2 | Troakar bez oštrice s mogućnošću optičke kontrole ulaza, 5 mm promjera, 10 cm duljine, s navojem, jednokratni | KOM
GRUPA 65
1 | Troakar bez oštrice s mogućnošću optičke kontrole ulaza, 10 mm promjera, 10,5 cm duljine, s navojem, višekratni | KOM
2 | Troakar bez oštrice s mogućnošću optičke kontrole ulaza, 6 mm promjera, 10,5 cm duljine, s navojem, višekratni | KOM
GRUPA 66
1 | Troakar dilatirajući 15 mm sa navojem bez oštrog noža | KOM
| GRUPA 67 | KOM
1 | Monopolarna omča za supracervikalnu histerektomiju, jednokratna | KOM
| GRUPA 68 | KOM
1 | Monopolarna omča za supracervikalnu histerektomiju, višekratna | KOM | 1 | 1 | 2
| GRUPA 69 | KOM
1 | Samozaključavajući endoskopski T podizač za uterus ili crijeva s uvodnicom i dvije klipse, jednokratno | KOM | 3 | 3 | 6

## KBC OSIJEK
Klinički bolnički centar Zagreb
Šalata 2.
ZAJEDNIČKA NABAVA - TABLICA POTREBA
LAPAROSKOPSKI INSTRUMENTI I POTROŠNI MATERIJAL ZA ELEKTROKIRURGIJU
Redni broj | Opis proizvoda | Jedinica mjere | Naziv ustanove KBC Osijek
|  |  | Potrebna količina za prvu godinu | Potrebna količina za drugu godinu | Ukupno potrebna dvogodišnja količina
1 | 2 | 3 | 4 | 5 | 6 (4+5)
GRUPA 1
INSUFLACIJSKA IGLA Jednokratna
1 | Insuflacijska igla, duž. 120-150 mm | kom | 50 | 50 | 100
GRUPA 2
INSUFLACIJSKA IGLA višekratna
1 | Insuflacijska igla, duž. 120-150 mm, autoklavna | kom | 5 | 5 | 10
GRUPA 3
KLIPSE titanske
1 | Klipse titanske, minimalno tri veličine, M, M/L,L | kom | 3000 | 3000 | 6000
2 | Najam laparoskopskog aplikatora klipsi za vrijeme trajanja ugovora, rotacioni, autoklavan | kom | 5 | 5 | 10
GRUPA 4
KLIPSE sa sistemom ključanja
1 | Klipse sa sistemom ključanja, dvije veličine, | kom | 320 | 320 | 640
2 | Najam laparoskopski aplikatora klipsi za vrijeme trajanja ugovora, rotacioani, autoklavan | kom | 2 | 2 | 4
GRUPA 5
Endoskopski fiksatori mrežice
1 | Endoskopski fiksator mrežice, 5-11 mm, sa titanskim spajalicama, jednokratni | kom | 8 | 8 | 16
GRUPA 6
1 | Resorptivni fiksator mrežice, 5 mm, sa resorptivnim spajalicama, za endoskopski pristup, sa 12-15 spajalica, jednokratni | kom | 30 | 30 | 60
2 | Resorptivni fiksator mrežice, 5 mm, sa resorptivnim spajalicama, za endoskopski pristup, sa 25-30 spajalica, jednokratni | kom | 1500 | 1500 | 3000
GRUPA 7
ENDO VREĆICE
1 | Endo vrećice zapremine 150-300 ml | kom | 50 | 50 | 100
GRUPA 8
ENDO VREĆICE automatska
1 | Endo vrećice zapremine 150-300 ml, | kom | 100 | 100 | 200
GRUPA 9
ENDO Vrećice
1 | Endo vrećice zapremine minimalno 700 ml | kom | 15 | 15 | 30
GRUPA 10
ENDO Vrećice
1 | Endo vrećice zapremine minimalno 1200 ml | kom | 5 | 5 | 10
GRUPA 11
Troakar radnog kanala 3,5 mm, višekratni
1 | Troakar tuba, 3.5 mm, dužine 8-11 cm, sa konektorom za insuflaciju, autoklavibilan | kom | 2 | 2 | 4
2 | Pripadajući bodež, trobridnog/piramidalnog vrha, autoklavibilan | kom | 2 | 2 | 4
3 | Troakar tuba, 3.5 mm, dužine 4-11 cm, bez konektora za insuflaciju, autoklavibilan | kom | 2 | 2 | 4
4 | Pripadajući bodež, trobridnog/piramidalnog vrha, autoklavibilan | kom | 1 | 1 | 2
5 | pripadajući sitni potrošni materijal (gumice i dr.) | kom | 20 | 20 | 40
GRUPA 12
Višekratni troakari
1 | Troakar tuba, promjera 12,5-13 mm, za uvođenje lineranih staplera, dužine 8-11,5 cm, autoklavibilna, | kom | 2 | 2 | 4
2 | Pripadajući trobridni/piramidalni troakar bodež, autoklavibilan | kom | 2 | 2 | 4
3 | Reduktor, sa navedenog promjera 12,5-13 mm na 5-5,5 mm, autoklavibilan | kom | 10 | 10 | 20
4 | pripadajući sitni potrošni materijal (gumice i dr.) | kom | 10 | 10 | 20
GRUPA 13
1 | Višekratni troakar radnog kanala za instrumente promjera 5 mm
1.1. | tuba troakara, bez ispusta za C02, radne dužine 80-110 mm | kom | 6 | 6 | 12
1.2. | tuba troakara, s ispustom za C02, radne dužine 80-110 mm | kom | 6 | 6 | 12
1.3. | pripadajući troakar bodež (trobridni) | kom | 2 | 2 | 4
1.4. | pripadajući sitni potrošni materijal (gumice i dr.) | kom | 30 | 30 | 60
GRUPA 13.A
2 | Višekratni troakari radnog kanala za instrumente promjera 10 mm
2.1. | tuba troakara, s ispustom za C02, radne dužine 80-110mm | kom | 6 | 6 | 12
2.2. | tuba trokara s navojima, s ispustom za C02, dužina 80-110 mm | kom | 2 | 2 | 4
2.3. | pripadajući troakar bodež (trobridni) | kom | 4 | 4 | 8
2.4. | pripadajući sitni potrošni materijal (gumice i dr.) | kom | 40 | 40 | 80
2.5. | reduktor s 10 na 5 mm, višekratni | kom | 40 | 40 | 80
GRUPA 14
1 | Jednokratni troakar radnog kanala 5 mm
1.1. | set jednokratnog trokara (kanila s navojem i opturator) 5mm, radne duljine 100mm | kom | 12 | 12 | 24
2 | Jednokratni troakar radnog kanala 10-11 mm
2.1. | set jednokratnog trokara 10-11 mm, radne duljine 100mm | kom | 48 | 48 | 96
3 | Jednokratni troakar radnog kanala 12 mm
3.1. | set jednokratnog troakara 12 mm, radne duljine 100 mm | kom | 30 | 30 | 60
GRUPA 15
1 | Jednokratni troakar radnog kanala 15 mm
1.1. | set jednokratnog troakara 15 mm, radne duljine 100 mm | kom | 1 | 1 | 2
GRUPA 16
1 | prsten za zaštitu operacijske rane pri vađenju preparata u laparaskopskoj kirurgiji kolona | kom | 20 | 20 | 40
GRUPA 17
Hvatalice "atraumatske" višekratne-minilaparaskopija
1 | Hvatalica, 3-3,5mm x 300-330 mm, atraumatska, fenestrirana, vrha dužine minimalno 10 mm, modularna, sa kočnicom (mogućnost isključivanja/blokiranja kočnice), rotaciona, autoklavibilna | kom | 2 | 2 | 4
2 | Disektor, 3-3,5mm x 300-330 mm, Kelly, zakrivljenog vrha dužine 14 mm, modularan, monopolarni, rotacioni, autoklavibilni | kom | 2 | 2 | 4
3 | Hvatalica, 3-3,5mm x 300-330 mm, za disekciju i hvatanje, čvrsta, zupčasta, double-action čeljusti, sa kočnicom (mogućnost isključivanja) modularna, rotaciona, autoklavibilna | kom | 2 | 2 | 4
4 | Škarice, 3-3,5mm x 300-360 mm, zakrivljenog vrha dužine 10 mm, monopolarne, modularne, rotacione, autoklavibilne | kom | 2 | 2 | 4
GRUPA18
1 | Bipolarna hvatalica, 3-3,5mm x 300-360 mm, double-action čeljusti, atraumatska, fenestrirana, zupčasta, rotaciona, modularna, autoklavibilna | kom | 1 | 1 | 2
GRUPA 19
Hvatalice "atraumatske" višekratne promjera 5 mm
1 | rotacione, modularne, dužine 300-360 mm | kom | 1 | 1 | 2
2 | rotacione, modularne, dužine 300-360 mm, kočnica | kom | 4 | 4 | 8
3 | modul 1 (drška) | kom | 1 | 1 | 2
4 | modul 2 (tuba) | kom | 2 | 2 | 4
5 | modul 3 (radni uložak) | kom | 4 | 4 | 8
6 | modul 1 (drška s kočnicama) | kom | 4 | 4 | 8
GRUPA 20
Hvatalice "traumatske" višekratne promjera 5 mm
1 | rotacione, modularne, dužine 300-360 mm | kom | 4 | 4 | 8
2 | rotacione, modularne, dužine 300-360 mm, kočnica | kom | 6 | 6 | 12
3 | modul 1 (drška) | kom | 1 | 1 | 2
4 | modul 2 (tuba) | kom | 4 | 4 | 8
5 | modul 3 (radni uložak) | kom | 4 | 4 | 8
6 | modul 1 (drška s kočnicama) | kom | 4 | 4 | 8
GRUPA 21
1 | Endoskopska hvatalica tipa 'Babcock', s kočnicom, duljine 30-36 cm, promjera 10 mm, višekratni | kom | 2 | 2 | 4
GRUPA 22
Disektor zakrivljeni, višekratni promjera 5 mm
1 | rotacioni, modularni, dužine 300-360 mm, dužina vrha 14-22mm | kom | 2 | 2 | 4
2 | modul 1 (drška) | kom | 1 | 1 | 2
3 | modul 2 (tuba) | kom | 2 | 2 | 4
4 | modul 3 (radni uložak) | kom | 2 | 2 | 4
GRUPA 23
Višekratna bipolarna hvatalica/disektor, promjera 5-5,5 mm
1 | rotacioni, modularni, dužine 300-360 mm, dužina vrha 14-22 mm | kom
2 | modul 1 (drška) | kom
3 | modul 2 (tuba) | kom
4 | modul 3 (radni uložak) | kom
GRUPA 24
Škare zakrivljene, višekratne, monopolarne promjera 5 mm
1 | rotacione, dužine 300-360, dužina vrha 14-20 mm | kom | 4 | 4 | 8
2 | modul 1 (drška) | kom | 2 | 2 | 4
3 | modul 2 (tuba) | kom | 4 | 4 | 8
4 | modul 3 (radni uložak) | kom | 4 | 4 | 8
GRUPA 25
Hvatalica/disektor, jednokratni, bipolarni promjera 5 mm
1 | rotacioni, dužine 300-360 | kom | 1 | 1 | 2
GRUPA 26
Hvatalica/disektor, jednokratni, monopolarni promjera 5 mm
1 | rotacioni, dužine 300-360 |  | 24 | 24 | 48
GRUPA 27
Škare, jednokratne, monopolarne, promjera 5 mm
1 | rotacione, dužine 300-360, zakrivljene | kom | 12 | 12 | 24
GRUPA 28
1 | HF monopolarna špatula, autoklavibilna, promjera 5 mm duljine 300-360 mm | kom | 1 | 1 | 2
GRUPA 29
1 | Retraktori, savitljivog vrha, višekratni
1.1. | retraktori, savitljivog vrha, višekratni, za 5mm radni kanal | kom | 2 | 2 | 4
GRUPA 30
1 | retraktori, savitljivog vrha, višekratni, za 10mm radni kanal | kom | 1 | 1 | 2
GRUPA 31
Monopolarna "kuka", višekratna, promjera 5 mm
1 | monopolarna "kuka", višekratna, promjera 5 mm, dužine 300-360 mm | kom
GRUPA 32
Monopolarna "kuka", jednokratna, promjera 5 mm
1 | monopolarna "kuka", jednokratna, promjera 5 mm, dužine 300-360 mm
GRUPA 33
Iglodržač, višekratan promjera 5 mm
1 | Iglodržač, dužine 300-360 mm, s kočnicom | kom | 4 | 4 | 8
GRUPA 34
Iglodržač, višekratan, promjera 5mm
1 | Iglodržač, dužine 300-360mm, s kočnicom, sa samporavnanjem | kom | 4 | 4 | 8
GRUPA 35
1 | Automatski endo šivać, 10mm, za 9mm ravnu iglu, za punjenja | kom | 2 | 2 | 4
2 | Različita punjenja za automatski endo šivač |  | 24 | 24 | 48
GRUPA 36
Retraktori, savitljivog vrha, jednokratni
1 | retraktori, savitljivog vrha, jednokratni, za 10mm radni kanal | kom | 6 | 6 | 12
GRUPA 37
Igla za zatvaranje fascije, višekratna
1 | Igla za zatvaranje fascije, višekratna | kom | 4 | 4 | 8
GRUPA 38
Sukcija i irigacija, višekratna
1 | Instrument za sukciju i irigaciju, višekratni, promjera 5 mm, dužine 29-45 cm | kom | 6 | 6 | 12
GRUPA 39
Sukcija i irigacija, jednokratna
1 | Instrument za sukciju i irigaciju, jednokratnii, promjera 5 mm, dužine 29-45 cm |  | 3 | 3 | 6
GRUPA 40
Sukcija i irigacija, višekratna
1 | Instrument za sukciju i irigaciju, višekratni, promjera maksimalno 3,5 mm, dužine 29-45 cm | kom | 2 | 2 | 4
GRUPA 41
Sukcija i irigacija, jednokratna
1 | Instrument za sukciju i irigaciju, jednokratni, promjera maksimalno 3,5 mm, dužine 29-45 cm |  | 6 | 6 | 12
GRUPA 42
Sukcija i irigacija, višekratna
1 | Instrument za sukciju i irigaciju, višekratni, promjera 10 mm, dužine 29-45 cm | kom | 2 | 2 | 4
GRUPA 43
Sukcija i irigacija, jednokratna
1 | Instrument za sukciju i irigaciju, jednokratni, promjera 10 mm, dužine 29-45 cm |  | 6 | 6 | 12
GRUPA 44
Balon za disekciju, jednokratno
1 | Set od tupog troakara i balona za disekciju, bubrežastog oblika za kreiranje preperitonalnog prostora | kom | 6 | 6 | 12
GRUPA 45
Balon za disekciju, višekratni troakari
1 | Balon za kreiranje preperitonalnog prostora | kom | 50 | 50 | 100
2 | Set od tupog troakara i balona za disekciju, bubrežastog oblika za kreiranje preperitonalnog prostora | kom | 12 | 12 | 24
GRUPA 46
Navlaka za glavu kamere
1 | Prozirna jednokratna navlaka za glavu endoskopske kamere, sterilna, duzina vise od 2 m, od polietilena, sa ljepljivim trakama | kom | 700 | 700 | 1400
GRUPA 47
Sredstvo protiv magljenja endoskopskih optika
1 | Sredstvo protiv maglenja endoskopskih optika, sterilno, pakirano u bocicama, 5-90 ml | kom | 150 | 150 | 300
GRUPA 48
1 | Laparoskopska punkcijska igla, višekratna
1.1. | Laparoskopska punkcijsko-sukcijska igla, višekratna, promjera 5mm, vrh igle promjera 1-2,3mm, dužina 300-360 mm | kom
GRUPA 49
1 | višekratno svrdlo za miom promjera 5 mm, minimalno 30 cm duljine | kom
GRUPA 50
Samo otvarajuća vrećica za ekstrakciju kod laparoskopije, namjenjena za morceliranje, sa dva dodatna otvora, za troakare promjera 10mm i 12mm, velike zapremnine, jednokratno
GRUPA 51
1 | višekratni uterus manipulator | kom
GRUPA 52
1 | jednokratnii uterus manipulator, M, M/L, L, XL
GRUPA 53
1 | višekratni uterus manipulator za pripomoć kod totalne LPSC histerektomije | kom
GRUPA 54
1.1. | Teleskop za laparoskopiju promjera 5-5,4 mm, 0 stupnjeva kut gledanja, višekratni | kom | 2 | 2 | 4
1.2. | Kutije za sterilizaciju i transport teleskopa za laparoskopiju | kom | 2 | 2 | 4
2.1. | Teleskop za laparoskopiju promjera 5-5.4 mm, 30 stupnjeva kut gledanja, višekratni | kom | 1 | 1 | 2
2.2. | Kutije za sterilizaciju i transport teleskopa za laparoskopiju | kom | 1 | 1 | 2
3.1. | Teleskop za laparoskopiju promjera 10 mm, 0 stupnjeva kut gledanja, višekratni | kom | 4 | 4 | 8
3.2. | Kutije za sterilizaciju i transport teleskopa za laparoskopiju | kom | 4 | 4 | 8
4.1. | Teleskop za laparoskopiju promjera 10 mm, 30 stupnjeva kut gledanja, višekratni | kom | 2 | 2 | 4
4.2. | Kutije za sterilizaciju i transport teleskopa za laparoskopiju | kom | 2 | 2 | 4
5.1. | Laparoskop, teleskop, promjera 2.7-3.5 mm, 0°, radne dužine 17-28 cm, autoklavibilan, | kom | 1 | 1 | 2
5.2. | Laparoskop, teleskop, promjera 2.7-3.5 mm, 30°, radne dužine 17-28 cm, autoklavibilan, | kom | 1 | 1 | 2
5.3. | Pripadajući svjetlosni kabel za Ad1 i Ad2. | kom | 6 | 6 | 12
5.4. | Kutije za sterilizaciju i transport teleskopa za laparoskopiju | kom | 2 | 2 | 4
6.1. | monopolarna elektroda "igla" od 5 mm, duljine minimalno 30 cm, autoklavabilne | kom | 1 | 1 | 2
6.2. | monopolarni kabel | kom | 6 | 6 | 12
GRUPA 55
1 | hvatalica za ekstrakciju ispalih bilijarnih konkremenata, 10mm, višekratna | kom | 2 | 2 | 4
GRUPA 56
1 | Endo aplikator automatski, nepunivi, sadrži 20-30 titanskih srednjih kvačica, jednokratni, | kom | 6 | 6 | 12
GRUPA 57
1 | Automatski endo klipser 10 - 12mm, min.15 klipsi, veličina klipse L | kom | 6 | 6 | 12
GRUPA 58
1 | Automatski endo klipser 10 - 12mm, min.20 klipsi, veličina klipse M/L | kom | 6 | 6 | 12
GRUPA 59
1 | Endo omča, 0 ili 2-0, sa sistemom za aplikaciju | kom
GRUPA 60
1 | Endoskopski disekcijski štapić, 5 mm, 36 - 45 cm duljine | kom | 36 | 36 | 72
GRUPA 61
1 | Automatski endo klipser 5 mm, 10 - 20 klipsi, M/L | KOM | 36 | 36 | 72
GRUPA 62
1 | Vrećica za endo ekstrakciju preparata od 1500 - 1800 ml, 12 - 15 mm promjera, automatska | KOM | 5 | 5 | 10
GRUPA 63
1 | Vrećica za endo ekstrakciju preparata od 1500 - 1800 ml, 12 - 15 mm promjera | KOM
GRUPA 64
1 | Troakar bez oštrice s mogućnošću optičke kontrole ulaza, 12 mm promjera, 10 cm duljine, s navojem, jednokratni | KOM | 30 | 30 | 60
2 | Troakar bez oštrice s mogućnošću optičke kontrole ulaza, 5 mm promjera, 10 cm duljine, s navojem, jednokratni | KOM | 10 | 10 | 20
GRUPA 65
1 | Troakar bez oštrice s mogućnošću optičke kontrole ulaza, 10 mm promjera, 10,5 cm duljine, s navojem, višekratni | KOM | 2 | 2 | 4
2 | Troakar bez oštrice s mogućnošću optičke kontrole ulaza, 6 mm promjera, 10,5 cm duljine, s navojem, višekratni | KOM | 2 | 2 | 4
GRUPA 66
1 | Troakar dilatirajući 15 mm sa navojem bez oštrog noža | KOM
| GRUPA 67 | KOM
1 | Monopolarna omča za supracervikalnu histerektomiju, jednokratna | KOM
| GRUPA 68 | KOM
1 | Monopolarna omča za supracervikalnu histerektomiju, višekratna | KOM
| GRUPA 69 | KOM
1 | Samozaključavajući endoskopski T podizač za uterus ili crijeva s uvodnicom i dvije klipse, jednokratno | KOM | 3 | 3 | 6

## OŽB POŽEGA
Klinički bolnički centar Zagreb
Šalata 2.
ZAJEDNIČKA NABAVA - TABLICA POTREBA
LAPAROSKOPSKI INSTRUMENTI I POTROŠNI MATERIJAL ZA ELEKTROKIRURGIJU
Redni broj | Opis proizvoda | Jedinica mjere | Naziv ustanove: OPĆA ŽUPANIJSKA BOLNICA POŽEGA
|  |  | Potrebna količina za prvu godinu | Potrebna količina za drugu godinu | Ukupno potrebna dvogodišnja količina
1 | 2 | 3 | 4 | 5 | 6 (4+5)
GRUPA 1
INSUFLACIJSKA IGLA Jednokratna
1 | Insuflacijska igla, duž. 120-150 mm | kom | 16 | 15 | 31
GRUPA 2
INSUFLACIJSKA IGLA višekratna
1 | Insuflacijska igla, duž. 120-150 mm, autoklavna | kom | 2 | 1 | 3
GRUPA 3
KLIPSE titanske
1 | Klipse titanske, minimalno tri veličine, M, M/L,L | kom | 932 | 932 | 1864
2 | Najam laparoskopskog aplikatora klipsi za vrijeme trajanja ugovora, rotacioni, autoklavan | kom
GRUPA 4
KLIPSE sa sistemom ključanja
1 | Klipse sa sistemom ključanja, dvije veličine, | kom
2 | Najam laparoskopski aplikatora klipsi za vrijeme trajanja ugovora, rotacioani, autoklavan | kom
GRUPA 5
Endoskopski fiksatori mrežice
1 | Endoskopski fiksator mrežice, 5-11 mm, sa titanskim spajalicama, jednokratni | kom
GRUPA 6
1 | Resorptivni fiksator mrežice, 5 mm, sa resorptivnim spajalicama, za endoskopski pristup, sa 12-15 spajalica, jednokratni | kom
2 | Resorptivni fiksator mrežice, 5 mm, sa resorptivnim spajalicama, za endoskopski pristup, sa 25-30 spajalica, jednokratni | kom
GRUPA 7
ENDO VREĆICE
1 | Endo vrećice zapremine 150-300 ml | kom | 3 | 3 | 6
GRUPA 8
ENDO VREĆICE automatska
1 | Endo vrećice zapremine 150-300 ml, | kom | 50 | 50 | 100
GRUPA 9
ENDO Vrećice
1 | Endo vrećice zapremine minimalno 700 ml | kom
GRUPA 10
ENDO Vrećice
1 | Endo vrećice zapremine minimalno 1200 ml | kom | 10 | 10 | 20
GRUPA 11
Troakar radnog kanala 3,5 mm, višekratni
1 | Troakar tuba, 3.5 mm, dužine 8-11 cm, sa konektorom za insuflaciju, autoklavibilan | kom | 1 | 1 | 2
2 | Pripadajući bodež, trobridnog/piramidalnog vrha, autoklavibilan | kom | 1 | 1 | 2
3 | Troakar tuba, 3.5 mm, dužine 4-11 cm, bez konektora za insuflaciju, autoklavibilan | kom | 1 | 1 | 2
4 | Pripadajući bodež, trobridnog/piramidalnog vrha, autoklavibilan | kom | 1 | 1 | 2
5 | pripadajući sitni potrošni materijal (gumice i dr.) | kom | 5 | 5 | 10
GRUPA 12
Višekratni troakari
1 | Troakar tuba, promjera 12,5-13 mm, za uvođenje lineranih staplera, dužine 8-11,5 cm, autoklavibilna, | kom | 1 | 1 | 2
2 | Pripadajući trobridni/piramidalni troakar bodež, autoklavibilan | kom | 1 | 1 | 2
3 | Reduktor, sa navedenog promjera 12,5-13 mm na 5-5,5 mm, autoklavibilan | kom | 1 | 1 | 2
4 | pripadajući sitni potrošni materijal (gumice i dr.) | kom | 20 | 20 | 20
GRUPA 13
1 | Višekratni troakar radnog kanala za instrumente promjera 5 mm
1.1. | tuba troakara, bez ispusta za C02, radne dužine 80-110 mm | kom | 3 | 1 | 4
1.2. | tuba troakara, s ispustom za C02, radne dužine 80-110 mm | kom | 2 | 1 | 3
1.3. | pripadajući troakar bodež (trobridni) | kom | 2 | 2 | 4
1.4. | pripadajući sitni potrošni materijal (gumice i dr.) | kom | 30 | 30 | 60
GRUPA 13.A
2 | Višekratni troakari radnog kanala za instrumente promjera 10 mm
2.1. | tuba troakara, s ispustom za C02, radne dužine 80-110mm | kom | 1 | 1 | 2
2.2. | tuba trokara s navojima, s ispustom za C02, dužina 80-110 mm | kom | 1 | 1 | 2
2.3. | pripadajući troakar bodež (trobridni) | kom | 1 | 1 | 2
2.4. | pripadajući sitni potrošni materijal (gumice i dr.) | kom | 20 | 20 | 40
2.5. | reduktor s 10 na 5 mm, višekratni | kom | 5 | 5 | 10
GRUPA 14
1 | Jednokratni troakar radnog kanala 5 mm
1.1. | set jednokratnog trokara (kanila s navojem i opturator) 5mm, radne duljine 100mm | kom | 100 | 100 | 200
2 | Jednokratni troakar radnog kanala 10-11 mm
2.1. | set jednokratnog trokara 10-11 mm, radne duljine 100mm | kom | 150 | 150 | 300
3 | Jednokratni troakar radnog kanala 12 mm
3.1. | set jednokratnog troakara 12 mm, radne duljine 100 mm | kom | 100 | 100 | 200
GRUPA 15
1 | Jednokratni troakar radnog kanala 15 mm
1.1. | set jednokratnog troakara 15 mm, radne duljine 100 mm | kom | 0 | 0 | 0
GRUPA 16
1 | prsten za zaštitu operacijske rane pri vađenju preparata u laparaskopskoj kirurgiji kolona | kom | 10 | 10 | 20
GRUPA 17
Hvatalice "atraumatske" višekratne-minilaparaskopija
1 | Hvatalica, 3-3,5mm x 300-330 mm, atraumatska, fenestrirana, vrha dužine minimalno 10 mm, modularna, sa kočnicom (mogućnost isključivanja/blokiranja kočnice), rotaciona, autoklavibilna | kom
2 | Disektor, 3-3,5mm x 300-330 mm, Kelly, zakrivljenog vrha dužine 14 mm, modularan, monopolarni, rotacioni, autoklavibilni | kom
3 | Hvatalica, 3-3,5mm x 300-330 mm, za disekciju i hvatanje, čvrsta, zupčasta, double-action čeljusti, sa kočnicom (mogućnost isključivanja) modularna, rotaciona, autoklavibilna | kom
4 | Škarice, 3-3,5mm x 300-360 mm, zakrivljenog vrha dužine 10 mm, monopolarne, modularne, rotacione, autoklavibilne | kom
GRUPA18
1 | Bipolarna hvatalica, 3-3,5mm x 300-360 mm, double-action čeljusti, atraumatska, fenestrirana, zupčasta, rotaciona, modularna, autoklavibilna | kom
GRUPA 19
Hvatalice "atraumatske" višekratne promjera 5 mm
1 | rotacione, modularne, dužine 300-360 mm | kom | 1 | 1 | 2
2 | rotacione, modularne, dužine 300-360 mm, kočnica | kom | 1 | 1 | 2
3 | modul 1 (drška) | kom | 1 | 1 | 2
4 | modul 2 (tuba) | kom | 1 | 1 | 2
5 | modul 3 (radni uložak) | kom | 1 | 1 | 2
6 | modul 1 (drška s kočnicama) | kom | 1 | 1 | 2
GRUPA 20
Hvatalice "traumatske" višekratne promjera 5 mm
1 | rotacione, modularne, dužine 300-360 mm | kom | 2 | 1 | 3
2 | rotacione, modularne, dužine 300-360 mm, kočnica | kom | 1 | 1 | 2
3 | modul 1 (drška) | kom | 1 | 1 | 2
4 | modul 2 (tuba) | kom | 1 | 1 | 2
5 | modul 3 (radni uložak) | kom | 1 | 1 | 2
6 | modul 1 (drška s kočnicama) | kom | 1 | 1 | 2
GRUPA 21
1 | Endoskopska hvatalica tipa 'Babcock', s kočnicom, duljine 30-36 cm, promjera 10 mm, višekratni | kom | 1 | 1 | 2
GRUPA 22
Disektor zakrivljeni, višekratni promjera 5 mm
1 | rotacioni, modularni, dužine 300-360 mm, dužina vrha 14-22mm | kom | 2 | 1 | 3
2 | modul 1 (drška) | kom | 2 | 1 | 3
3 | modul 2 (tuba) | kom | 2 | 1 | 3
4 | modul 3 (radni uložak) | kom | 2 | 1 | 3
GRUPA 23
Višekratna bipolarna hvatalica/disektor, promjera 5-5,5 mm
1 | rotacioni, modularni, dužine 300-360 mm, dužina vrha 14-22 mm | kom | 1 | 1 | 2
2 | modul 1 (drška) | kom | 1 | 1 | 2
3 | modul 2 (tuba) | kom | 1 | 1 | 2
4 | modul 3 (radni uložak) | kom | 1 | 1 | 2
GRUPA 24
Škare zakrivljene, višekratne, monopolarne promjera 5 mm
1 | rotacione, dužine 300-360, dužina vrha 14-20 mm | kom | 1 | 1 | 2
2 | modul 1 (drška) | kom | 1 | 1 | 2
3 | modul 2 (tuba) | kom | 1 | 1 | 2
4 | modul 3 (radni uložak) | kom | 1 | 1 | 2
GRUPA 25
Hvatalica/disektor, jednokratni, bipolarni promjera 5 mm
1 | rotacioni, dužine 300-360 | kom | 1 | 1 | 2
GRUPA 26
Hvatalica/disektor, jednokratni, monopolarni promjera 5 mm
1 | rotacioni, dužine 300-360
GRUPA 27
Škare, jednokratne, monopolarne, promjera 5 mm
1 | rotacione, dužine 300-360, zakrivljene | kom
GRUPA 28
1 | HF monopolarna špatula, autoklavibilna, promjera 5 mm duljine 300-360 mm | kom
GRUPA 29
1 | Retraktori, savitljivog vrha, višekratni
1.1. | retraktori, savitljivog vrha, višekratni, za 5mm radni kanal | kom
GRUPA 30
1 | retraktori, savitljivog vrha, višekratni, za 10mm radni kanal | kom
GRUPA 31
Monopolarna "kuka", višekratna, promjera 5 mm
1 | monopolarna "kuka", višekratna, promjera 5 mm, dužine 300-360 mm | kom | 1 | 1 | 2
GRUPA 32
Monopolarna "kuka", jednokratna, promjera 5 mm
1 | monopolarna "kuka", jednokratna, promjera 5 mm, dužine 300-360 mm
GRUPA 33
Iglodržač, višekratan promjera 5 mm
1 | Iglodržač, dužine 300-360 mm, s kočnicom | kom
GRUPA 34
Iglodržač, višekratan, promjera 5mm
1 | Iglodržač, dužine 300-360mm, s kočnicom, sa samporavnanjem | kom | 1 | 1 | 2
GRUPA 35
1 | Automatski endo šivać, 10mm, za 9mm ravnu iglu, za punjenja | kom
2 | Različita punjenja za automatski endo šivač
GRUPA 36
Retraktori, savitljivog vrha, jednokratni
1 | retraktori, savitljivog vrha, jednokratni, za 10mm radni kanal | kom | 10 | 10 | 20
GRUPA 37
Igla za zatvaranje fascije, višekratna
1 | Igla za zatvaranje fascije, višekratna | kom | 1 | 1 | 2
GRUPA 38
Sukcija i irigacija, višekratna
1 | Instrument za sukciju i irigaciju, višekratni, promjera 5 mm, dužine 29-45 cm | kom | 1 | 1 | 2
GRUPA 39
Sukcija i irigacija, jednokratna
1 | Instrument za sukciju i irigaciju, jednokratnii, promjera 5 mm, dužine 29-45 cm |  | 10 | 10 | 20
GRUPA 40
Sukcija i irigacija, višekratna
1 | Instrument za sukciju i irigaciju, višekratni, promjera maksimalno 3,5 mm, dužine 29-45 cm | kom
GRUPA 41
Sukcija i irigacija, jednokratna
1 | Instrument za sukciju i irigaciju, jednokratni, promjera maksimalno 3,5 mm, dužine 29-45 cm
GRUPA 42
Sukcija i irigacija, višekratna
1 | Instrument za sukciju i irigaciju, višekratni, promjera 10 mm, dužine 29-45 cm | kom | 1 | 1 | 2
GRUPA 43
Sukcija i irigacija, jednokratna
1 | Instrument za sukciju i irigaciju, jednokratni, promjera 10 mm, dužine 29-45 cm
GRUPA 44
Balon za disekciju, jednokratno
1 | Set od tupog troakara i balona za disekciju, bubrežastog oblika za kreiranje preperitonalnog prostora | kom
GRUPA 45
Balon za disekciju, višekratni troakari
1 | Balon za kreiranje preperitonalnog prostora | kom
2 | Set od tupog troakara i balona za disekciju, bubrežastog oblika za kreiranje preperitonalnog prostora | kom
GRUPA 46
Navlaka za glavu kamere
1 | Prozirna jednokratna navlaka za glavu endoskopske kamere, sterilna, duzina vise od 2 m, od polietilena, sa ljepljivim trakama | kom | 400 | 400 | 800
GRUPA 47
Sredstvo protiv magljenja endoskopskih optika
1 | Sredstvo protiv maglenja endoskopskih optika, sterilno, pakirano u bocicama, 5-90 ml | kom | 10 | 10 | 20
GRUPA 48
1 | Laparoskopska punkcijska igla, višekratna
1.1. | Laparoskopska punkcijsko-sukcijska igla, višekratna, promjera 5mm, vrh igle promjera 1-2,3mm, dužina 300-360 mm | kom | 1 | 2 | 3
GRUPA 49
1 | višekratno svrdlo za miom promjera 5 mm, minimalno 30 cm duljine | kom
GRUPA 50
Samo otvarajuća vrećica za ekstrakciju kod laparoskopije, namjenjena za morceliranje, sa dva dodatna otvora, za troakare promjera 10mm i 12mm, velike zapremnine, jednokratno
GRUPA 51
1 | višekratni uterus manipulator | kom
GRUPA 52
1 | jednokratnii uterus manipulator, M, M/L, L, XL
GRUPA 53
1 | višekratni uterus manipulator za pripomoć kod totalne LPSC histerektomije | kom
GRUPA 54
1.1. | Teleskop za laparoskopiju promjera 5-5,4 mm, 0 stupnjeva kut gledanja, višekratni | kom |  | 1 | 1
1.2. | Kutije za sterilizaciju i transport teleskopa za laparoskopiju | kom
2.1. | Teleskop za laparoskopiju promjera 5-5.4 mm, 30 stupnjeva kut gledanja, višekratni | kom
2.2. | Kutije za sterilizaciju i transport teleskopa za laparoskopiju | kom
3.1. | Teleskop za laparoskopiju promjera 10 mm, 0 stupnjeva kut gledanja, višekratni | kom | 1 | 2 | 3
3.2. | Kutije za sterilizaciju i transport teleskopa za laparoskopiju | kom | 1 | 2 | 3
4.1. | Teleskop za laparoskopiju promjera 10 mm, 30 stupnjeva kut gledanja, višekratni | kom | 1 | 1 | 2
4.2. | Kutije za sterilizaciju i transport teleskopa za laparoskopiju | kom
5.1. | Laparoskop, teleskop, promjera 2.7-3.5 mm, 0°, radne dužine 17-28 cm, autoklavibilan, | kom
5.2. | Laparoskop, teleskop, promjera 2.7-3.5 mm, 30°, radne dužine 17-28 cm, autoklavibilan, | kom
5.3. | Pripadajući svjetlosni kabel za Ad1 i Ad2. | kom |  | 1 | 1
5.4. | Kutije za sterilizaciju i transport teleskopa za laparoskopiju | kom
6.1. | monopolarna elektroda "igla" od 5 mm, duljine minimalno 30 cm, autoklavabilne | kom | 1 | 1 | 2
6.2. | monopolarni kabel | kom | 1 | 1 | 2
GRUPA 55
1 | hvatalica za ekstrakciju ispalih bilijarnih konkremenata, 10mm, višekratna | kom |  | 1 | 1
GRUPA 56
1 | Endo aplikator automatski, nepunivi, sadrži 20-30 titanskih srednjih kvačica, jednokratni, | kom | 10 | 10 | 20
GRUPA 57
1 | Automatski endo klipser 10 - 12mm, min.15 klipsi, veličina klipse L | kom | 12 | 12 | 24
GRUPA 58
1 | Automatski endo klipser 10 - 12mm, min.20 klipsi, veličina klipse M/L | kom | 6 | 6 | 12
GRUPA 59
1 | Endo omča, 0 ili 2-0, sa sistemom za aplikaciju | kom | 78 | 78 | 156
GRUPA 60
1 | Endoskopski disekcijski štapić, 5 mm, 36 - 45 cm duljine | kom
GRUPA 61
1 | Automatski endo klipser 5 mm, 10 - 20 klipsi, M/L | KOM
GRUPA 62
1 | Vrećica za endo ekstrakciju preparata od 1500 - 1800 ml, 12 - 15 mm promjera, automatska | KOM
GRUPA 63
1 | Vrećica za endo ekstrakciju preparata od 1500 - 1800 ml, 12 - 15 mm promjera | KOM
GRUPA 64
1 | Troakar bez oštrice s mogućnošću optičke kontrole ulaza, 12 mm promjera, 10 cm duljine, s navojem, jednokratni | KOM
2 | Troakar bez oštrice s mogućnošću optičke kontrole ulaza, 5 mm promjera, 10 cm duljine, s navojem, jednokratni | KOM
GRUPA 65
1 | Troakar bez oštrice s mogućnošću optičke kontrole ulaza, 10 mm promjera, 10,5 cm duljine, s navojem, višekratni | KOM
2 | Troakar bez oštrice s mogućnošću optičke kontrole ulaza, 6 mm promjera, 10,5 cm duljine, s navojem, višekratni | KOM
GRUPA 66
1 | Troakar dilatirajući 15 mm sa navojem bez oštrog noža | KOM
| GRUPA 67 | KOM
1 | Monopolarna omča za supracervikalnu histerektomiju, jednokratna | KOM
| GRUPA 68 | KOM
1 | Monopolarna omča za supracervikalnu histerektomiju, višekratna | KOM
| GRUPA 69 | KOM
1 | Samozaključavajući endoskopski T podizač za uterus ili crijeva s uvodnicom i dvije klipse, jednokratno | KOM

## OB PULA
Klinički bolnički centar Zagreb
Šalata 2.
ZAJEDNIČKA NABAVA - TABLICA POTREBA
LAPAROSKOPSKI INSTRUMENTI I POTROŠNI MATERIJAL ZA ELEKTROKIRURGIJU
Redni broj | Opis proizvoda | Jedinica mjere | Naziv ustanove OPĆA BOLNICA - PULA 2015.g.
|  |  | Potrebna količina za prvu godinu | Potrebna količina za drugu godinu | Ukupno potrebna dvogodišnja količina
1 | 2 | 3 | 4 | 5 | 6 (4+5)
GRUPA 1
INSUFLACIJSKA IGLA Jednokratna
1 | Insuflacijska igla, duž. 120-150 mm | kom | 18 | 18 | 36
| GRUPA 2 |  |  |  | 0
| INSUFLACIJSKA IGLA višekratna |  |  |  | 0
1 | Insuflacijska igla, duž. 120-150 mm, autoklavna | kom | 2 | 2 | 4
| GRUPA 3 |  |  |  | 0
| KLIPSE titanske |  |  |  | 0
1 | Klipse titanske, minimalno tri veličine, M, M/L,L | kom | 400 | 400 | 800
2 | Najam laparoskopskog aplikatora klipsi za vrijeme trajanja ugovora, rotacioni, autoklavan | kom | 2 | 2 | 4
| GRUPA 4 |  |  |  | 0
| KLIPSE sa sistemom ključanja |  |  |  | 0
1 | Klipse sa sistemom ključanja, dvije veličine, | kom | 400 | 400 | 800
2 | Najam laparoskopski aplikatora klipsi za vrijeme trajanja ugovora, rotacioani, autoklavan | kom | 4 | 4 | 8
| GRUPA 5 |  |  |  | 0
| Endoskopski fiksatori mrežice |  |  |  | 0
1 | Endoskopski fiksator mrežice, 5-11 mm, sa titanskim spajalicama, jednokratni | kom | 30 | 30 | 60
| GRUPA 6 |  |  |  | 0
1 | Resorptivni fiksator mrežice, 5 mm, sa resorptivnim spajalicama, za endoskopski pristup, sa 12-15 spajalica, jednokratni | kom |  |  | 0
2 | Resorptivni fiksator mrežice, 5 mm, sa resorptivnim spajalicama, za endoskopski pristup, sa 25-30 spajalica, jednokratni | kom |  |  | 0
| GRUPA 7 |  |  |  | 0
| ENDO VREĆICE |  |  |  | 0
1 | Endo vrećice zapremine 150-300 ml | kom | 120 | 120 | 240
| GRUPA 8 |  |  |  | 0
| ENDO VREĆICE automatska |  |  |  | 0
1 | Endo vrećice zapremine 150-300 ml, | kom | 120 | 120 | 240
| GRUPA 9 |  |  |  | 0
| ENDO Vrećice |  |  |  | 0
1 | Endo vrećice zapremine minimalno 700 ml | kom | 70 | 70 | 140
| GRUPA 10 |  |  |  | 0
| ENDO Vrećice |  |  |  | 0
1 | Endo vrećice zapremine minimalno 1200 ml | kom | 10 | 10 | 20
| GRUPA 11 |  |  |  | 0
| Troakar radnog kanala 3,5 mm, višekratni |  |  |  | 0
1 | Troakar tuba, 3.5 mm, dužine 8-11 cm, sa konektorom za insuflaciju, autoklavibilan | kom | 4 | 4 | 8
2 | Pripadajući bodež, trobridnog/piramidalnog vrha, autoklavibilan | kom | 4 | 4 | 8
3 | Troakar tuba, 3.5 mm, dužine 4-11 cm, bez konektora za insuflaciju, autoklavibilan | kom | 4 | 4 | 8
4 | Pripadajući bodež, trobridnog/piramidalnog vrha, autoklavibilan | kom | 4 | 4 | 8
5 | pripadajući sitni potrošni materijal (gumice i dr.) | kom | 100 | 100 | 200
| GRUPA 12 |  |  |  | 0
| Višekratni troakari |  |  |  | 0
1 | Troakar tuba, promjera 12,5-13 mm, za uvođenje lineranih staplera, dužine 8-11,5 cm, autoklavibilna, | kom | 8 | 8 | 16
2 | Pripadajući trobridni/piramidalni troakar bodež, autoklavibilan | kom | 8 | 8 | 16
3 | Reduktor, sa navedenog promjera 12,5-13 mm na 5-5,5 mm, autoklavibilan | kom | 8 | 8 | 16
4 | pripadajući sitni potrošni materijal (gumice i dr.) | kom | 200 | 200 | 400
| GRUPA 13 |  |  |  | 0
1 | Višekratni troakar radnog kanala za instrumente promjera 5 mm |  |  |  | 0
1.1. | tuba troakara, bez ispusta za C02, radne dužine 80-110 mm | kom | 8 | 8 | 16
1.2. | tuba troakara, s ispustom za C02, radne dužine 80-110 mm | kom | 10 | 10 | 20
1.3. | pripadajući troakar bodež (trobridni) | kom | 10 | 10 | 20
1.4. | pripadajući sitni potrošni materijal (gumice i dr.) | kom | 102 | 102 | 204
GRUPA 13.A
2 | Višekratni troakari radnog kanala za instrumente promjera 10 mm |  |  |  | 0
2.1. | tuba troakara, s ispustom za C02, radne dužine 80-110mm | kom | 10 | 10 | 20
2.2. | tuba trokara s navojima, s ispustom za C02, dužina 80-110 mm | kom | 8 | 8 | 16
2.3. | pripadajući troakar bodež (trobridni) | kom | 10 | 10 | 20
2.4. | pripadajući sitni potrošni materijal (gumice i dr.) | kom | 102 | 102 | 204
2.5. | reduktor s 10 na 5 mm, višekratni | kom | 10 | 10 | 20
| GRUPA 14 |  |  |  | 0
1 | Jednokratni troakar radnog kanala 5 mm |  |  |  | 0
1.1. | set jednokratnog trokara (kanila s navojem i opturator) 5mm, radne duljine 100mm | kom | 120 | 120 | 240
2 | Jednokratni troakar radnog kanala 10-11 mm |  |  |  | 0
2.1. | set jednokratnog trokara 10-11 mm, radne duljine 100mm | kom | 120 | 120 | 240
3 | Jednokratni troakar radnog kanala 12 mm |  |  |  | 0
3.1. | set jednokratnog troakara 12 mm, radne duljine 100 mm | kom | 60 | 60 | 120
| GRUPA 15 |  |  |  | 0
1 | Jednokratni troakar radnog kanala 15 mm |  |  |  | 0
1.1. | set jednokratnog troakara 15 mm, radne duljine 100 mm | kom | 6 | 6 | 12
| GRUPA 16 |  |  |  | 0
1 | prsten za zaštitu operacijske rane pri vađenju preparata u laparaskopskoj kirurgiji kolona | kom | 12 | 12 | 24
| GRUPA 17 |  |  |  | 0
| Hvatalice "atraumatske" višekratne-minilaparaskopija |  |  |  | 0
1 | Hvatalica, 3-3,5mm x 300-330 mm, atraumatska, fenestrirana, vrha dužine minimalno 10 mm, modularna, sa kočnicom (mogućnost isključivanja/blokiranja kočnice), rotaciona, autoklavibilna | kom | 6 | 6 | 12
2 | Disektor, 3-3,5mm x 300-330 mm, Kelly, zakrivljenog vrha dužine 14 mm, modularan, monopolarni, rotacioni, autoklavibilni | kom | 6 | 6 | 12
3 | Hvatalica, 3-3,5mm x 300-330 mm, za disekciju i hvatanje, čvrsta, zupčasta, double-action čeljusti, sa kočnicom (mogućnost isključivanja) modularna, rotaciona, autoklavibilna | kom | 6 | 6 | 12
4 | Škarice, 3-3,5mm x 300-360 mm, zakrivljenog vrha dužine 10 mm, monopolarne, modularne, rotacione, autoklavibilne | kom | 6 | 6 | 12
| GRUPA18 |  |  |  | 0
1 | Bipolarna hvatalica, 3-3,5mm x 300-360 mm, double-action čeljusti, atraumatska, fenestrirana, zupčasta, rotaciona, modularna, autoklavibilna | kom | 1 | 1 | 2
| GRUPA 19 |  |  |  | 0
| Hvatalice "atraumatske" višekratne promjera 5 mm |  |  |  | 0
1 | rotacione, modularne, dužine 300-360 mm | kom | 6 | 6 | 12
2 | rotacione, modularne, dužine 300-360 mm, kočnica | kom | 8 | 8 | 16
3 | modul 1 (drška) | kom | 6 | 6 | 12
4 | modul 2 (tuba) | kom | 8 | 8 | 16
5 | modul 3 (radni uložak) | kom | 8 | 8 | 16
6 | modul 1 (drška s kočnicama) | kom | 8 | 8 | 16
| GRUPA 20 |  |  |  | 0
| Hvatalice "traumatske" višekratne promjera 5 mm |  |  |  | 0
1 | rotacione, modularne, dužine 300-360 mm | kom | 6 | 6 | 12
2 | rotacione, modularne, dužine 300-360 mm, kočnica | kom | 8 | 8 | 16
3 | modul 1 (drška) | kom | 6 | 6 | 12
4 | modul 2 (tuba) | kom | 8 | 8 | 16
5 | modul 3 (radni uložak) | kom | 8 | 8 | 16
6 | modul 1 (drška s kočnicama) | kom | 8 | 8 | 16
| GRUPA 21 |  |  |  | 0
1 | Endoskopska hvatalica tipa 'Babcock', s kočnicom, duljine 30-36 cm, promjera 10 mm, višekratni | kom | 2 | 2 | 4
| GRUPA 22 |  |  |  | 0
| Disektor zakrivljeni, višekratni promjera 5 mm |  |  |  | 0
1 | rotacioni, modularni, dužine 300-360 mm, dužina vrha 14-22mm | kom | 8 | 8 | 16
2 | modul 1 (drška) | kom | 8 | 8 | 16
3 | modul 2 (tuba) | kom | 8 | 8 | 16
4 | modul 3 (radni uložak) | kom | 8 | 8 | 16
| GRUPA 23 |  |  |  | 0
| Višekratna bipolarna hvatalica/disektor, promjera 5-5,5 mm |  |  |  | 0
1 | rotacioni, modularni, dužine 300-360 mm, dužina vrha 14-22 mm | kom | 8 | 8 | 16
2 | modul 1 (drška) | kom | 8 | 8 | 16
3 | modul 2 (tuba) | kom | 8 | 8 | 16
4 | modul 3 (radni uložak) | kom | 8 | 8 | 16
| GRUPA 24 |  |  |  | 0
| Škare zakrivljene, višekratne, monopolarne promjera 5 mm |  |  |  | 0
1 | rotacione, dužine 300-360, dužina vrha 14-20 mm | kom | 8 | 8 | 16
2 | modul 1 (drška) | kom | 8 | 8 | 16
3 | modul 2 (tuba) | kom | 8 | 8 | 16
4 | modul 3 (radni uložak) | kom | 8 | 8 | 16
| GRUPA 25 |  |  |  | 0
| Hvatalica/disektor, jednokratni, bipolarni promjera 5 mm |  |  |  | 0
1 | rotacioni, dužine 300-360 | kom | 60 | 60 | 120
| GRUPA 26 |  |  |  | 0
| Hvatalica/disektor, jednokratni, monopolarni promjera 5 mm |  |  |  | 0
1 | rotacioni, dužine 300-360 |  | 60 | 60 | 120
| GRUPA 27 |  |  |  | 0
| Škare, jednokratne, monopolarne, promjera 5 mm |  |  |  | 0
1 | rotacione, dužine 300-360, zakrivljene | kom | 60 | 60 | 120
| GRUPA 28 |  |  |  | 0
1 | HF monopolarna špatula, autoklavibilna, promjera 5 mm duljine 300-360 mm | kom |  |  | 0
| GRUPA 29 |  |  |  | 0
1 | Retraktori, savitljivog vrha, višekratni |  |  |  | 0
1.1. | retraktori, savitljivog vrha, višekratni, za 5mm radni kanal | kom | 1 | 1 | 2
| GRUPA 30 |  |  |  | 0
1 | retraktori, savitljivog vrha, višekratni, za 10mm radni kanal | kom | 1 | 1 | 2
| GRUPA 31 |  |  |  | 0
| Monopolarna "kuka", višekratna, promjera 5 mm |  |  |  | 0
1 | monopolarna "kuka", višekratna, promjera 5 mm, dužine 300-360 mm | kom | 3 | 3 | 6
| GRUPA 32 |  |  |  | 0
| Monopolarna "kuka", jednokratna, promjera 5 mm |  |  |  | 0
1 | monopolarna "kuka", jednokratna, promjera 5 mm, dužine 300-360 mm |  | 300 | 300 | 600
| GRUPA 33 |  |  |  | 0
| Iglodržač, višekratan promjera 5 mm |  |  |  | 0
1 | Iglodržač, dužine 300-360 mm, s kočnicom | kom | 1 | 1 | 2
| GRUPA 34 |  |  |  | 0
| Iglodržač, višekratan, promjera 5mm |  |  |  | 0
1 | Iglodržač, dužine 300-360mm, s kočnicom, sa samporavnanjem | kom | 3 | 3 | 6
| GRUPA 35 |  |  |  | 0
1 | Automatski endo šivać, 10mm, za 9mm ravnu iglu, za punjenja | kom | 1 | 1 | 2
2 | Različita punjenja za automatski endo šivač |  | 12 | 12 | 24
| GRUPA 36 |  |  |  | 0
| Retraktori, savitljivog vrha, jednokratni |  |  |  | 0
1 | retraktori, savitljivog vrha, jednokratni, za 10mm radni kanal | kom | 6 | 6 | 12
| GRUPA 37 |  |  |  | 0
| Igla za zatvaranje fascije, višekratna |  |  |  | 0
1 | Igla za zatvaranje fascije, višekratna | kom | 2 | 2 | 4
| GRUPA 38 |  |  |  | 0
| Sukcija i irigacija, višekratna |  |  |  | 0
1 | Instrument za sukciju i irigaciju, višekratni, promjera 5 mm, dužine 29-45 cm | kom | 3 | 3 | 6
| GRUPA 39 |  |  |  | 0
| Sukcija i irigacija, jednokratna |  |  |  | 0
1 | Instrument za sukciju i irigaciju, jednokratnii, promjera 5 mm, dužine 29-45 cm |  | 120 | 120 | 240
| GRUPA 40 |  |  |  | 0
| Sukcija i irigacija, višekratna |  |  |  | 0
1 | Instrument za sukciju i irigaciju, višekratni, promjera maksimalno 3,5 mm, dužine 29-45 cm | kom |  |  | 0
| GRUPA 41 |  |  |  | 0
| Sukcija i irigacija, jednokratna |  |  |  | 0
1 | Instrument za sukciju i irigaciju, jednokratni, promjera maksimalno 3,5 mm, dužine 29-45 cm |  |  |  | 0
| GRUPA 42 |  |  |  | 0
| Sukcija i irigacija, višekratna |  |  |  | 0
1 | Instrument za sukciju i irigaciju, višekratni, promjera 10 mm, dužine 29-45 cm | kom | 3 | 3 | 6
| GRUPA 43 |  |  |  | 0
| Sukcija i irigacija, jednokratna |  |  |  | 0
1 | Instrument za sukciju i irigaciju, jednokratni, promjera 10 mm, dužine 29-45 cm |  |  |  | 0
| GRUPA 44 |  |  |  | 0
| Balon za disekciju, jednokratno |  |  |  | 0
1 | Set od tupog troakara i balona za disekciju, bubrežastog oblika za kreiranje preperitonalnog prostora | kom | 10 | 10 | 20
| GRUPA 45 |  |  |  | 0
| Balon za disekciju, višekratni troakari |  |  |  | 0
1 | Balon za kreiranje preperitonalnog prostora | kom |  |  | 0
2 | Set od tupog troakara i balona za disekciju, bubrežastog oblika za kreiranje preperitonalnog prostora | kom | 10 | 10 | 20
| GRUPA 46 |  |  |  | 0
| Navlaka za glavu kamere |  |  |  | 0
1 | Prozirna jednokratna navlaka za glavu endoskopske kamere, sterilna, duzina vise od 2 m, od polietilena, sa ljepljivim trakama | kom | 570 | 570 | 1140
| GRUPA 47 |  |  |  | 0
| Sredstvo protiv magljenja endoskopskih optika |  |  |  | 0
1 | Sredstvo protiv maglenja endoskopskih optika, sterilno, pakirano u bocicama, 5-90 ml | kom | 230 | 230 | 460
| GRUPA 48 |  |  |  | 0
1 | Laparoskopska punkcijska igla, višekratna |  |  |  | 0
1.1. | Laparoskopska punkcijsko-sukcijska igla, višekratna, promjera 5mm, vrh igle promjera 1-2,3mm, dužina 300-360 mm | kom | 2 | 2 | 4
| GRUPA 49 |  |  |  | 0
1 | višekratno svrdlo za miom promjera 5 mm, minimalno 30 cm duljine | kom | 1 | 1 | 2
| GRUPA 50 |  |  |  | 0
| Samo otvarajuća vrećica za ekstrakciju kod laparoskopije, namjenjena za morceliranje, sa dva dodatna otvora, za troakare promjera 10mm i 12mm, velike zapremnine, jednokratno |  | 2 | 2 | 4
| GRUPA 51 |  |  |  | 0
1 | višekratni uterus manipulator | kom | 2 | 2 | 4
| GRUPA 52 |  |  |  | 0
1 | jednokratnii uterus manipulator, M, M/L, L, XL |  | 90 | 90 | 180
| GRUPA 53 |  |  |  | 0
1 | višekratni uterus manipulator za pripomoć kod totalne LPSC histerektomije | kom | 2 | 2 | 4
| GRUPA 54 |  |  |  | 0
1.1. | Teleskop za laparoskopiju promjera 5-5,4 mm, 0 stupnjeva kut gledanja, višekratni | kom | 5 | 5 | 10
1.2. | Kutije za sterilizaciju i transport teleskopa za laparoskopiju | kom | 4 | 4 | 8
2.1. | Teleskop za laparoskopiju promjera 5-5.4 mm, 30 stupnjeva kut gledanja, višekratni | kom | 4 | 4 | 8
2.2. | Kutije za sterilizaciju i transport teleskopa za laparoskopiju | kom | 5 | 5 | 10
3.1. | Teleskop za laparoskopiju promjera 10 mm, 0 stupnjeva kut gledanja, višekratni | kom | 5 | 5 | 10
3.2. | Kutije za sterilizaciju i transport teleskopa za laparoskopiju | kom | 4 | 4 | 8
4.1. | Teleskop za laparoskopiju promjera 10 mm, 30 stupnjeva kut gledanja, višekratni | kom | 4 | 4 | 8
4.2. | Kutije za sterilizaciju i transport teleskopa za laparoskopiju | kom | 4 | 4 | 8
5.1. | Laparoskop, teleskop, promjera 2.7-3.5 mm, 0°, radne dužine 17-28 cm, autoklavibilan, | kom | 4 | 4 | 8
5.2. | Laparoskop, teleskop, promjera 2.7-3.5 mm, 30°, radne dužine 17-28 cm, autoklavibilan, | kom | 4 | 4 | 8
5.3. | Pripadajući svjetlosni kabel za Ad1 i Ad2. | kom | 5 | 5 | 10
5.4. | Kutije za sterilizaciju i transport teleskopa za laparoskopiju | kom |  | 4 | 4
6.1. | monopolarna elektroda "igla" od 5 mm, duljine minimalno 30 cm, autoklavabilne | kom | 3 | 3 | 6
6.2. | monopolarni kabel | kom | 4 | 4 | 8
| GRUPA 55 |  |  |  | 0
1 | hvatalica za ekstrakciju ispalih bilijarnih konkremenata, 10mm, višekratna | kom | 2 | 2 | 4
| GRUPA 56 |  |  |  | 0
1 | Endo aplikator automatski, nepunivi, sadrži 20-30 titanskih srednjih kvačica, jednokratni, | kom | 60 | 60 | 120
| GRUPA 57 |  |  |  | 0
1 | Automatski endo klipser 10 - 12mm, min.15 klipsi, veličina klipse L | kom | 6 | 6 | 12
| GRUPA 58 |  |  |  | 0
1 | Automatski endo klipser 10 - 12mm, min.20 klipsi, veličina klipse M/L | kom | 60 | 60 | 120
| GRUPA 59 |  |  |  | 0
1 | Endo omča, 0 ili 2-0, sa sistemom za aplikaciju | kom | 120 | 120 | 240
| GRUPA 60 |  |  |  | 0
1 | Endoskopski disekcijski štapić, 5 mm, 36 - 45 cm duljine | kom | 120 | 120 | 240
| GRUPA 61 |  |  |  | 0
1 | Automatski endo klipser 5 mm, 10 - 20 klipsi, M/L | KOM | 60 | 60 | 120
| GRUPA 62 |  |  |  | 0
1 | Vrećica za endo ekstrakciju preparata od 1500 - 1800 ml, 12 - 15 mm promjera, automatska | KOM | 12 | 12 | 24
| GRUPA 63 |  |  |  | 0
1 | Vrećica za endo ekstrakciju preparata od 1500 - 1800 ml, 12 - 15 mm promjera | KOM | 12 | 12 | 24
| GRUPA 64 |  |  |  | 0
1 | Troakar bez oštrice s mogućnošću optičke kontrole ulaza, 12 mm promjera, 10 cm duljine, s navojem, jednokratni | KOM | 60 | 60 | 120
2 | Troakar bez oštrice s mogućnošću optičke kontrole ulaza, 5 mm promjera, 10 cm duljine, s navojem, jednokratni | KOM | 60 | 60 | 120
| GRUPA 65 |  |  |  | 0
1 | Troakar bez oštrice s mogućnošću optičke kontrole ulaza, 10 mm promjera, 10,5 cm duljine, s navojem, višekratni | KOM | 2 | 1 | 3
2 | Troakar bez oštrice s mogućnošću optičke kontrole ulaza, 6 mm promjera, 10,5 cm duljine, s navojem, višekratni | KOM | 2 | 1 | 3
| GRUPA 66 |  |  |  | 0
1 | Troakar dilatirajući 15 mm sa navojem bez oštrog noža | KOM | 12 | 12 | 24
| GRUPA 67 | KOM |  |  | 0
1 | Monopolarna omča za supracervikalnu histerektomiju, jednokratna | KOM |  |  | 0
| GRUPA 68 | KOM |  |  | 0
1 | Monopolarna omča za supracervikalnu histerektomiju, višekratna | KOM | 2 | 2 | 4
| GRUPA 69 | KOM |  |  | 0
1 | Samozaključavajući endoskopski T podizač za uterus ili crijeva s uvodnicom i dvije klipse, jednokratno | KOM | 120 | 120 | 240

## OB SISAK
Klinički bolnički centar Zagreb
Šalata 2.
ZAJEDNIČKA NABAVA - TABLICA POTREBA
LAPAROSKOPSKI INSTRUMENTI I POTROŠNI MATERIJAL ZA ELEKTROKIRURGIJU
Redni broj | Opis proizvoda | Jedinica mjere | OB"DR. IVO PEDIŠIĆ" SISAK
|  |  | Potrebna količina za prvu godinu | Potrebna količina za drugu godinu | Ukupno potrebna dvogodišnja količina
1 | 2 | 3 | 4 | 5 | 6 (4+5)
GRUPA 1
INSUFLACIJSKA IGLA Jednokratna
1 | Insuflacijska igla, duž. 120-150 mm | kom | 200 | 200 | 400
GRUPA 2
INSUFLACIJSKA IGLA višekratna
1 | Insuflacijska igla, duž. 120-150 mm, autoklavna | kom | 2 | 2 | 4
GRUPA 3
KLIPSE titanske
1 | Klipse titanske, minimalno tri veličine, M, M/L,L | kom | 1200 | 1400 | 2600
2 | Najam laparoskopskog aplikatora klipsi za vrijeme trajanja ugovora, rotacioni, autoklavan | kom | 2 | 3 | 5
GRUPA 4
KLIPSE sa sistemom ključanja
1 | Klipse sa sistemom ključanja, dvije veličine, | kom | 15 | 15 | 30
2 | Najam laparoskopski aplikatora klipsi za vrijeme trajanja ugovora, rotacioani, autoklavan | kom | 1 | 1 | 2
GRUPA 5
Endoskopski fiksatori mrežice
1 | Endoskopski fiksator mrežice, 5-11 mm, sa titanskim spajalicama, jednokratni | kom | 5 | 5 | 10
GRUPA 6
1 | Resorptivni fiksator mrežice, 5 mm, sa resorptivnim spajalicama, za endoskopski pristup, sa 12-15 spajalica, jednokratni | kom
2 | Resorptivni fiksator mrežice, 5 mm, sa resorptivnim spajalicama, za endoskopski pristup, sa 25-30 spajalica, jednokratni | kom
GRUPA 7
ENDO VREĆICE
1 | Endo vrećice zapremine 150-300 ml | kom | 30 | 40 | 70
GRUPA 8
ENDO VREĆICE automatska
1 | Endo vrećice zapremine 150-300 ml, | kom
GRUPA 9
ENDO Vrećice
1 | Endo vrećice zapremine minimalno 700 ml | kom
GRUPA 10
ENDO Vrećice
1 | Endo vrećice zapremine minimalno 1200 ml | kom
GRUPA 11
Troakar radnog kanala 3,5 mm, višekratni
1 | Troakar tuba, 3.5 mm, dužine 8-11 cm, sa konektorom za insuflaciju, autoklavibilan | kom
2 | Pripadajući bodež, trobridnog/piramidalnog vrha, autoklavibilan | kom
3 | Troakar tuba, 3.5 mm, dužine 4-11 cm, bez konektora za insuflaciju, autoklavibilan | kom
4 | Pripadajući bodež, trobridnog/piramidalnog vrha, autoklavibilan | kom
5 | pripadajući sitni potrošni materijal (gumice i dr.) | kom
GRUPA 12
Višekratni troakari
1 | Troakar tuba, promjera 12,5-13 mm, za uvođenje lineranih staplera, dužine 8-11,5 cm, autoklavibilna, | kom
2 | Pripadajući trobridni/piramidalni troakar bodež, autoklavibilan | kom
3 | Reduktor, sa navedenog promjera 12,5-13 mm na 5-5,5 mm, autoklavibilan | kom
4 | pripadajući sitni potrošni materijal (gumice i dr.) | kom
GRUPA 13
1 | Višekratni troakar radnog kanala za instrumente promjera 5 mm
1.1. | tuba troakara, bez ispusta za C02, radne dužine 80-110 mm | kom | 2 | 2 | 4
1.2. | tuba troakara, s ispustom za C02, radne dužine 80-110 mm | kom | 2 | 2 | 4
1.3. | pripadajući troakar bodež (trobridni) | kom | 4 | 4 | 8
1.4. | pripadajući sitni potrošni materijal (gumice i dr.) | kom | 70 | 70 | 140
GRUPA 13.A
2 | Višekratni troakari radnog kanala za instrumente promjera 10 mm
2.1. | tuba troakara, s ispustom za C02, radne dužine 80-110mm | kom | 3 | 3 | 6
2.2. | tuba trokara s navojima, s ispustom za C02, dužina 80-110 mm | kom | 1 | 1 | 2
2.3. | pripadajući troakar bodež (trobridni) | kom | 4 | 5 | 9
2.4. | pripadajući sitni potrošni materijal (gumice i dr.) | kom | 20 | 20 | 40
2.5. | reduktor s 10 na 5 mm, višekratni | kom | 2 | 3 | 5
GRUPA 14
1 | Jednokratni troakar radnog kanala 5 mm
1.1. | set jednokratnog trokara (kanila s navojem i opturator) 5mm, radne duljine 100mm | kom
2 | Jednokratni troakar radnog kanala 10-11 mm
2.1. | set jednokratnog trokara 10-11 mm, radne duljine 100mm | kom
3 | Jednokratni troakar radnog kanala 12 mm
3.1. | set jednokratnog troakara 12 mm, radne duljine 100 mm | kom | 200 | 200 | 400
GRUPA 15
1 | Jednokratni troakar radnog kanala 15 mm
1.1. | set jednokratnog troakara 15 mm, radne duljine 100 mm | kom
GRUPA 16
1 | prsten za zaštitu operacijske rane pri vađenju preparata u laparaskopskoj kirurgiji kolona | kom
GRUPA 17
Hvatalice "atraumatske" višekratne-minilaparaskopija
1 | Hvatalica, 3-3,5mm x 300-330 mm, atraumatska, fenestrirana, vrha dužine minimalno 10 mm, modularna, sa kočnicom (mogućnost isključivanja/blokiranja kočnice), rotaciona, autoklavibilna | kom
2 | Disektor, 3-3,5mm x 300-330 mm, Kelly, zakrivljenog vrha dužine 14 mm, modularan, monopolarni, rotacioni, autoklavibilni | kom
3 | Hvatalica, 3-3,5mm x 300-330 mm, za disekciju i hvatanje, čvrsta, zupčasta, double-action čeljusti, sa kočnicom (mogućnost isključivanja) modularna, rotaciona, autoklavibilna | kom
4 | Škarice, 3-3,5mm x 300-360 mm, zakrivljenog vrha dužine 10 mm, monopolarne, modularne, rotacione, autoklavibilne | kom
GRUPA18
1 | Bipolarna hvatalica, 3-3,5mm x 300-360 mm, double-action čeljusti, atraumatska, fenestrirana, zupčasta, rotaciona, modularna, autoklavibilna | kom
GRUPA 19
Hvatalice "atraumatske" višekratne promjera 5 mm
1 | rotacione, modularne, dužine 300-360 mm | kom
2 | rotacione, modularne, dužine 300-360 mm, kočnica | kom | 2 | 2 | 4
3 | modul 1 (drška) | kom | 4 | 4 | 8
4 | modul 2 (tuba) | kom | 6 | 6 | 12
5 | modul 3 (radni uložak) | kom | 2 | 2 | 4
6 | modul 1 (drška s kočnicama) | kom | 2 | 2 | 4
GRUPA 20
Hvatalice "traumatske" višekratne promjera 5 mm
1 | rotacione, modularne, dužine 300-360 mm | kom
2 | rotacione, modularne, dužine 300-360 mm, kočnica | kom | 2 | 3 | 5
3 | modul 1 (drška) | kom | 4 | 4 | 8
4 | modul 2 (tuba) | kom | 6 | 6 | 12
5 | modul 3 (radni uložak) | kom | 2 | 3 | 5
6 | modul 1 (drška s kočnicama) | kom | 2 | 2 | 4
GRUPA 21
1 | Endoskopska hvatalica tipa 'Babcock', s kočnicom, duljine 30-36 cm, promjera 10 mm, višekratni | kom | 1 | 2 | 3
GRUPA 22
Disektor zakrivljeni, višekratni promjera 5 mm
1 | rotacioni, modularni, dužine 300-360 mm, dužina vrha 14-22mm | kom | 2 | 2 | 4
2 | modul 1 (drška) | kom | 4 | 4 | 8
3 | modul 2 (tuba) | kom | 6 | 6 | 12
4 | modul 3 (radni uložak) | kom | 2 | 2 | 4
GRUPA 23
Višekratna bipolarna hvatalica/disektor, promjera 5-5,5 mm
1 | rotacioni, modularni, dužine 300-360 mm, dužina vrha 14-22 mm | kom
2 | modul 1 (drška) | kom
3 | modul 2 (tuba) | kom
4 | modul 3 (radni uložak) | kom
GRUPA 24
Škare zakrivljene, višekratne, monopolarne promjera 5 mm
1 | rotacione, dužine 300-360, dužina vrha 14-20 mm | kom | 3 | 3 | 6
2 | modul 1 (drška) | kom | 5 | 5 | 10
3 | modul 2 (tuba) | kom | 8 | 8 | 16
4 | modul 3 (radni uložak) | kom | 3 | 3 | 6
GRUPA 25
Hvatalica/disektor, jednokratni, bipolarni promjera 5 mm
1 | rotacioni, dužine 300-360 | kom
GRUPA 26
Hvatalica/disektor, jednokratni, monopolarni promjera 5 mm
1 | rotacioni, dužine 300-360
GRUPA 27
Škare, jednokratne, monopolarne, promjera 5 mm
1 | rotacione, dužine 300-360, zakrivljene | kom | 3 | 4 | 7
GRUPA 28
1 | HF monopolarna špatula, autoklavibilna, promjera 5 mm duljine 300-360 mm | kom | 1 |  | 1
GRUPA 29
1 | Retraktori, savitljivog vrha, višekratni
1.1. | retraktori, savitljivog vrha, višekratni, za 5mm radni kanal | kom
GRUPA 30
1 | retraktori, savitljivog vrha, višekratni, za 10mm radni kanal | kom | 1 | 1 | 2
GRUPA 31
Monopolarna "kuka", višekratna, promjera 5 mm
1 | monopolarna "kuka", višekratna, promjera 5 mm, dužine 300-360 mm | kom | 2 | 3 | 5
GRUPA 32
Monopolarna "kuka", jednokratna, promjera 5 mm
1 | monopolarna "kuka", jednokratna, promjera 5 mm, dužine 300-360 mm
GRUPA 33
Iglodržač, višekratan promjera 5 mm
1 | Iglodržač, dužine 300-360 mm, s kočnicom | kom
GRUPA 34
Iglodržač, višekratan, promjera 5mm
1 | Iglodržač, dužine 300-360mm, s kočnicom, sa samporavnanjem | kom | 2 | 2 | 4
GRUPA 35
1 | Automatski endo šivać, 10mm, za 9mm ravnu iglu, za punjenja | kom
2 | Različita punjenja za automatski endo šivač
GRUPA 36
Retraktori, savitljivog vrha, jednokratni
1 | retraktori, savitljivog vrha, jednokratni, za 10mm radni kanal | kom
GRUPA 37
Igla za zatvaranje fascije, višekratna
1 | Igla za zatvaranje fascije, višekratna | kom
GRUPA 38
Sukcija i irigacija, višekratna
1 | Instrument za sukciju i irigaciju, višekratni, promjera 5 mm, dužine 29-45 cm | kom | 2 | 2 | 4
GRUPA 39
Sukcija i irigacija, jednokratna
1 | Instrument za sukciju i irigaciju, jednokratnii, promjera 5 mm, dužine 29-45 cm
GRUPA 40
Sukcija i irigacija, višekratna
1 | Instrument za sukciju i irigaciju, višekratni, promjera maksimalno 3,5 mm, dužine 29-45 cm | kom
GRUPA 41
Sukcija i irigacija, jednokratna
1 | Instrument za sukciju i irigaciju, jednokratni, promjera maksimalno 3,5 mm, dužine 29-45 cm
GRUPA 42
Sukcija i irigacija, višekratna
1 | Instrument za sukciju i irigaciju, višekratni, promjera 10 mm, dužine 29-45 cm | kom | 1 | 1 | 2
GRUPA 43
Sukcija i irigacija, jednokratna
1 | Instrument za sukciju i irigaciju, jednokratni, promjera 10 mm, dužine 29-45 cm
GRUPA 44
Balon za disekciju, jednokratno
1 | Set od tupog troakara i balona za disekciju, bubrežastog oblika za kreiranje preperitonalnog prostora | kom
GRUPA 45
Balon za disekciju, višekratni troakari
1 | Balon za kreiranje preperitonalnog prostora | kom
2 | Set od tupog troakara i balona za disekciju, bubrežastog oblika za kreiranje preperitonalnog prostora | kom
GRUPA 46
Navlaka za glavu kamere
1 | Prozirna jednokratna navlaka za glavu endoskopske kamere, sterilna, duzina vise od 2 m, od polietilena, sa ljepljivim trakama | kom | 350 | 350 | 700
GRUPA 47
Sredstvo protiv magljenja endoskopskih optika
1 | Sredstvo protiv maglenja endoskopskih optika, sterilno, pakirano u bocicama, 5-90 ml | kom | 100 | 100 | 200
GRUPA 48
1 | Laparoskopska punkcijska igla, višekratna
1.1. | Laparoskopska punkcijsko-sukcijska igla, višekratna, promjera 5mm, vrh igle promjera 1-2,3mm, dužina 300-360 mm | kom | 2 | 2 | 4
GRUPA 49
1 | višekratno svrdlo za miom promjera 5 mm, minimalno 30 cm duljine | kom | 1 | 1 | 2
GRUPA 50
Samo otvarajuća vrećica za ekstrakciju kod laparoskopije, namjenjena za morceliranje, sa dva dodatna otvora, za troakare promjera 10mm i 12mm, velike zapremnine, jednokratno
GRUPA 51
1 | višekratni uterus manipulator | kom | 1 | 1 | 2
GRUPA 52
1 | jednokratnii uterus manipulator, M, M/L, L, XL
GRUPA 53
1 | višekratni uterus manipulator za pripomoć kod totalne LPSC histerektomije | kom | 1 | 1 | 2
GRUPA 54
1.1. | Teleskop za laparoskopiju promjera 5-5,4 mm, 0 stupnjeva kut gledanja, višekratni | kom
1.2. | Kutije za sterilizaciju i transport teleskopa za laparoskopiju | kom
2.1. | Teleskop za laparoskopiju promjera 5-5.4 mm, 30 stupnjeva kut gledanja, višekratni | kom
2.2. | Kutije za sterilizaciju i transport teleskopa za laparoskopiju | kom
3.1. | Teleskop za laparoskopiju promjera 10 mm, 0 stupnjeva kut gledanja, višekratni | kom | 2 | 2 | 4
3.2. | Kutije za sterilizaciju i transport teleskopa za laparoskopiju | kom | 1 |  | 1
4.1. | Teleskop za laparoskopiju promjera 10 mm, 30 stupnjeva kut gledanja, višekratni | kom
4.2. | Kutije za sterilizaciju i transport teleskopa za laparoskopiju | kom
5.1. | Laparoskop, teleskop, promjera 2.7-3.5 mm, 0°, radne dužine 17-28 cm, autoklavibilan, | kom
5.2. | Laparoskop, teleskop, promjera 2.7-3.5 mm, 30°, radne dužine 17-28 cm, autoklavibilan, | kom
5.3. | Pripadajući svjetlosni kabel za Ad1 i Ad2. | kom | 1 | 1 | 2
5.4. | Kutije za sterilizaciju i transport teleskopa za laparoskopiju | kom
6.1. | monopolarna elektroda "igla" od 5 mm, duljine minimalno 30 cm, autoklavabilne | kom | 1 | 1 | 2
6.2. | monopolarni kabel | kom | 1 | 1 | 2
GRUPA 55
1 | hvatalica za ekstrakciju ispalih bilijarnih konkremenata, 10mm, višekratna | kom | 1 |  | 1
GRUPA 56
1 | Endo aplikator automatski, nepunivi, sadrži 20-30 titanskih srednjih kvačica, jednokratni, | kom | 5 | 3 | 8
GRUPA 57
1 | Automatski endo klipser 10 - 12mm, min.15 klipsi, veličina klipse L | kom | 3 |  | 3
GRUPA 58
1 | Automatski endo klipser 10 - 12mm, min.20 klipsi, veličina klipse M/L | kom
GRUPA 59
1 | Endo omča, 0 ili 2-0, sa sistemom za aplikaciju | kom | 30 | 30 | 60
GRUPA 60
1 | Endoskopski disekcijski štapić, 5 mm, 36 - 45 cm duljine | kom | 30 | 40 | 70
GRUPA 61
1 | Automatski endo klipser 5 mm, 10 - 20 klipsi, M/L | KOM
GRUPA 62
1 | Vrećica za endo ekstrakciju preparata od 1500 - 1800 ml, 12 - 15 mm promjera, automatska | KOM
GRUPA 63
1 | Vrećica za endo ekstrakciju preparata od 1500 - 1800 ml, 12 - 15 mm promjera | KOM
GRUPA 64
1 | Troakar bez oštrice s mogućnošću optičke kontrole ulaza, 12 mm promjera, 10 cm duljine, s navojem, jednokratni | KOM
2 | Troakar bez oštrice s mogućnošću optičke kontrole ulaza, 5 mm promjera, 10 cm duljine, s navojem, jednokratni | KOM
GRUPA 65
1 | Troakar bez oštrice s mogućnošću optičke kontrole ulaza, 10 mm promjera, 10,5 cm duljine, s navojem, višekratni | KOM
2 | Troakar bez oštrice s mogućnošću optičke kontrole ulaza, 6 mm promjera, 10,5 cm duljine, s navojem, višekratni | KOM
GRUPA 66
1 | Troakar dilatirajući 15 mm sa navojem bez oštrog noža | KOM
| GRUPA 67 | KOM
1 | Monopolarna omča za supracervikalnu histerektomiju, jednokratna | KOM
| GRUPA 68 | KOM
1 | Monopolarna omča za supracervikalnu histerektomiju, višekratna | KOM
| GRUPA 69 | KOM
1 | Samozaključavajući endoskopski T podizač za uterus ili crijeva s uvodnicom i dvije klipse, jednokratno | KOM

## OB SLAVONSKI BROD
Klinički bolnički centar Zagreb
Šalata 2.
ZAJEDNIČKA NABAVA - TABLICA POTREBA
LAPAROSKOPSKI INSTRUMENTI I POTROŠNI MATERIJAL ZA ELEKTROKIRURGIJU
Redni broj | Opis proizvoda | Jedinica mjere | Naziv ustanove: OB "Dr. Josip Benčević" Slavonski Brod
|  |  | Potrebna količina za prvu godinu | Potrebna količina za drugu godinu | Ukupno potrebna dvogodišnja količina
1 | 2 | 3 | 4 | 5 | 6 (4+5)
GRUPA 1
INSUFLACIJSKA IGLA Jednokratna
1 | Insuflacijska igla, duž. 120-150 mm | kom
GRUPA 2
INSUFLACIJSKA IGLA višekratna
1 | Insuflacijska igla, duž. 120-150 mm, autoklavna | kom | 9 | 9 | 18
GRUPA 3
KLIPSE titanske
1 | Klipse titanske, minimalno tri veličine, M, M/L,L | kom | 5506 | 5506 | 11012
2 | Najam laparoskopskog aplikatora klipsi za vrijeme trajanja ugovora, rotacioni, autoklavan | kom | 3 | 3 | 6
GRUPA 4
KLIPSE sa sistemom ključanja
1 | Klipse sa sistemom ključanja, dvije veličine, | kom | 50 | 50 | 100
2 | Najam laparoskopski aplikatora klipsi za vrijeme trajanja ugovora, rotacioani, autoklavan | kom | 2 | 2 | 4
GRUPA 5
Endoskopski fiksatori mrežice
1 | Endoskopski fiksator mrežice, 5-11 mm, sa titanskim spajalicama, jednokratni | kom | 3 | 3 | 6
GRUPA 6
1 | Resorptivni fiksator mrežice, 5 mm, sa resorptivnim spajalicama, za endoskopski pristup, sa 12-15 spajalica, jednokratni | kom | 200 | 200 | 400
2 | Resorptivni fiksator mrežice, 5 mm, sa resorptivnim spajalicama, za endoskopski pristup, sa 25-30 spajalica, jednokratni | kom | 200 | 200 | 400
GRUPA 7
ENDO VREĆICE
1 | Endo vrećice zapremine 150-300 ml | kom | 20 | 20 | 40
GRUPA 8
ENDO VREĆICE automatska
1 | Endo vrećice zapremine 150-300 ml, | kom | 100 | 100 | 200
GRUPA 9
ENDO Vrećice
1 | Endo vrećice zapremine minimalno 700 ml | kom
GRUPA 10
ENDO Vrećice
1 | Endo vrećice zapremine minimalno 1200 ml | kom
GRUPA 11
Troakar radnog kanala 3,5 mm, višekratni
1 | Troakar tuba, 3.5 mm, dužine 8-11 cm, sa konektorom za insuflaciju, autoklavibilan | kom | 10 | 10 | 20
2 | Pripadajući bodež, trobridnog/piramidalnog vrha, autoklavibilan | kom | 10 | 10 | 20
3 | Troakar tuba, 3.5 mm, dužine 4-11 cm, bez konektora za insuflaciju, autoklavibilan | kom
4 | Pripadajući bodež, trobridnog/piramidalnog vrha, autoklavibilan | kom
5 | pripadajući sitni potrošni materijal (gumice i dr.) | kom | 100 | 100 | 200
GRUPA 12
Višekratni troakari
1 | Troakar tuba, promjera 12,5-13 mm, za uvođenje lineranih staplera, dužine 8-11,5 cm, autoklavibilna, | kom | 10 | 10 | 20
2 | Pripadajući trobridni/piramidalni troakar bodež, autoklavibilan | kom | 10 | 10 | 20
3 | Reduktor, sa navedenog promjera 12,5-13 mm na 5-5,5 mm, autoklavibilan | kom | 5 | 5 | 10
4 | pripadajući sitni potrošni materijal (gumice i dr.) | kom | 100 | 100 | 200
GRUPA 13
1 | Višekratni troakar radnog kanala za instrumente promjera 5 mm
1.1. | tuba troakara, bez ispusta za C02, radne dužine 80-110 mm | kom | 16 | 16 | 32
1.2. | tuba troakara, s ispustom za C02, radne dužine 80-110 mm | kom | 13 | 13 | 26
1.3. | pripadajući troakar bodež (trobridni) | kom | 25 | 25 | 50
1.4. | pripadajući sitni potrošni materijal (gumice i dr.) | kom | 100 | 100 | 200
GRUPA 13.A
2 | Višekratni troakari radnog kanala za instrumente promjera 10 mm
2.1. | tuba troakara, s ispustom za C02, radne dužine 80-110mm | kom | 13 | 13 | 26
2.2. | tuba trokara s navojima, s ispustom za C02, dužina 80-110 mm | kom
2.3. | pripadajući troakar bodež (trobridni) | kom | 13 | 13 | 26
2.4. | pripadajući sitni potrošni materijal (gumice i dr.) | kom | 115 | 115 | 230
2.5. | reduktor s 10 na 5 mm, višekratni | kom | 25 | 25 | 50
GRUPA 14
1 | Jednokratni troakar radnog kanala 5 mm
1.1. | set jednokratnog trokara (kanila s navojem i opturator) 5mm, radne duljine 100mm | kom
2 | Jednokratni troakar radnog kanala 10-11 mm
2.1. | set jednokratnog trokara 10-11 mm, radne duljine 100mm | kom
3 | Jednokratni troakar radnog kanala 12 mm
3.1. | set jednokratnog troakara 12 mm, radne duljine 100 mm | kom | 50 | 50 | 100
GRUPA 15
1 | Jednokratni troakar radnog kanala 15 mm
1.1. | set jednokratnog troakara 15 mm, radne duljine 100 mm | kom | 20 | 20 | 40
GRUPA 16
1 | prsten za zaštitu operacijske rane pri vađenju preparata u laparaskopskoj kirurgiji kolona | kom | 5 | 5 | 10
GRUPA 17
Hvatalice "atraumatske" višekratne-minilaparaskopija
1 | Hvatalica, 3-3,5mm x 300-330 mm, atraumatska, fenestrirana, vrha dužine minimalno 10 mm, modularna, sa kočnicom (mogućnost isključivanja/blokiranja kočnice), rotaciona, autoklavibilna | kom | 10 | 10 | 20
2 | Disektor, 3-3,5mm x 300-330 mm, Kelly, zakrivljenog vrha dužine 14 mm, modularan, monopolarni, rotacioni, autoklavibilni | kom | 5 | 5 | 10
3 | Hvatalica, 3-3,5mm x 300-330 mm, za disekciju i hvatanje, čvrsta, zupčasta, double-action čeljusti, sa kočnicom (mogućnost isključivanja) modularna, rotaciona, autoklavibilna | kom | 10 | 10 | 20
4 | Škarice, 3-3,5mm x 300-360 mm, zakrivljenog vrha dužine 10 mm, monopolarne, modularne, rotacione, autoklavibilne | kom | 10 | 10 | 20
GRUPA18
1 | Bipolarna hvatalica, 3-3,5mm x 300-360 mm, double-action čeljusti, atraumatska, fenestrirana, zupčasta, rotaciona, modularna, autoklavibilna | kom
GRUPA 19
Hvatalice "atraumatske" višekratne promjera 5 mm
1 | rotacione, modularne, dužine 300-360 mm | kom | 16 | 16 | 32
2 | rotacione, modularne, dužine 300-360 mm, kočnica | kom | 12 | 12 | 24
3 | modul 1 (drška) | kom | 16 | 16 | 32
4 | modul 2 (tuba) | kom | 16 | 16 | 32
5 | modul 3 (radni uložak) | kom | 16 | 16 | 32
6 | modul 1 (drška s kočnicama) | kom | 16 | 16 | 32
GRUPA 20
Hvatalice "traumatske" višekratne promjera 5 mm
1 | rotacione, modularne, dužine 300-360 mm | kom | 13 | 13 | 26
2 | rotacione, modularne, dužine 300-360 mm, kočnica | kom | 12 | 12 | 24
3 | modul 1 (drška) | kom | 13 | 13 | 26
4 | modul 2 (tuba) | kom | 13 | 13 | 26
5 | modul 3 (radni uložak) | kom | 13 | 13 | 26
6 | modul 1 (drška s kočnicama) | kom | 13 | 13 | 26
GRUPA 21
1 | Endoskopska hvatalica tipa 'Babcock', s kočnicom, duljine 30-36 cm, promjera 10 mm, višekratni | kom | 7 | 7 | 14
GRUPA 22
Disektor zakrivljeni, višekratni promjera 5 mm
1 | rotacioni, modularni, dužine 300-360 mm, dužina vrha 14-22mm | kom | 7 | 7 | 14
2 | modul 1 (drška) | kom | 7 | 7 | 14
3 | modul 2 (tuba) | kom | 7 | 7 | 14
4 | modul 3 (radni uložak) | kom | 7 | 7 | 14
GRUPA 23
Višekratna bipolarna hvatalica/disektor, promjera 5-5,5 mm
1 | rotacioni, modularni, dužine 300-360 mm, dužina vrha 14-22 mm | kom | 2 | 2 | 4
2 | modul 1 (drška) | kom | 2 | 2 | 4
3 | modul 2 (tuba) | kom | 2 | 2 | 4
4 | modul 3 (radni uložak) | kom | 2 | 2 | 4
GRUPA 24
Škare zakrivljene, višekratne, monopolarne promjera 5 mm
1 | rotacione, dužine 300-360, dužina vrha 14-20 mm | kom | 13 | 13 | 26
2 | modul 1 (drška) | kom | 13 | 13 | 26
3 | modul 2 (tuba) | kom | 13 | 13 | 26
4 | modul 3 (radni uložak) | kom | 13 | 13 | 26
GRUPA 25
Hvatalica/disektor, jednokratni, bipolarni promjera 5 mm
1 | rotacioni, dužine 300-360 | kom
GRUPA 26
Hvatalica/disektor, jednokratni, monopolarni promjera 5 mm
1 | rotacioni, dužine 300-360
GRUPA 27
Škare, jednokratne, monopolarne, promjera 5 mm
1 | rotacione, dužine 300-360, zakrivljene | kom
GRUPA 28
1 | HF monopolarna špatula, autoklavibilna, promjera 5 mm duljine 300-360 mm | kom | 5 | 5 | 10
GRUPA 29
1 | Retraktori, savitljivog vrha, višekratni
1.1. | retraktori, savitljivog vrha, višekratni, za 5mm radni kanal | kom | 5 | 5 | 10
GRUPA 30
1 | retraktori, savitljivog vrha, višekratni, za 10mm radni kanal | kom
GRUPA 31
Monopolarna "kuka", višekratna, promjera 5 mm
1 | monopolarna "kuka", višekratna, promjera 5 mm, dužine 300-360 mm | kom | 9 | 9 | 18
GRUPA 32
Monopolarna "kuka", jednokratna, promjera 5 mm
1 | monopolarna "kuka", jednokratna, promjera 5 mm, dužine 300-360 mm
GRUPA 33
Iglodržač, višekratan promjera 5 mm
1 | Iglodržač, dužine 300-360 mm, s kočnicom | kom | 7 | 7 | 14
GRUPA 34
Iglodržač, višekratan, promjera 5mm
1 | Iglodržač, dužine 300-360mm, s kočnicom, sa samporavnanjem | kom | 5 | 5 | 10
GRUPA 35
1 | Automatski endo šivać, 10mm, za 9mm ravnu iglu, za punjenja | kom
2 | Različita punjenja za automatski endo šivač
GRUPA 36
Retraktori, savitljivog vrha, jednokratni
1 | retraktori, savitljivog vrha, jednokratni, za 10mm radni kanal | kom
GRUPA 37
Igla za zatvaranje fascije, višekratna
1 | Igla za zatvaranje fascije, višekratna | kom
GRUPA 38
Sukcija i irigacija, višekratna
1 | Instrument za sukciju i irigaciju, višekratni, promjera 5 mm, dužine 29-45 cm | kom | 7 | 7 | 14
GRUPA 39
Sukcija i irigacija, jednokratna
1 | Instrument za sukciju i irigaciju, jednokratnii, promjera 5 mm, dužine 29-45 cm
GRUPA 40
Sukcija i irigacija, višekratna
1 | Instrument za sukciju i irigaciju, višekratni, promjera maksimalno 3,5 mm, dužine 29-45 cm | kom | 5 | 5 | 10
GRUPA 41
Sukcija i irigacija, jednokratna
1 | Instrument za sukciju i irigaciju, jednokratni, promjera maksimalno 3,5 mm, dužine 29-45 cm
GRUPA 42
Sukcija i irigacija, višekratna
1 | Instrument za sukciju i irigaciju, višekratni, promjera 10 mm, dužine 29-45 cm | kom | 4 | 4 | 8
GRUPA 43
Sukcija i irigacija, jednokratna
1 | Instrument za sukciju i irigaciju, jednokratni, promjera 10 mm, dužine 29-45 cm
GRUPA 44
Balon za disekciju, jednokratno
1 | Set od tupog troakara i balona za disekciju, bubrežastog oblika za kreiranje preperitonalnog prostora | kom
GRUPA 45
Balon za disekciju, višekratni troakari
1 | Balon za kreiranje preperitonalnog prostora | kom
2 | Set od tupog troakara i balona za disekciju, bubrežastog oblika za kreiranje preperitonalnog prostora | kom
GRUPA 46
Navlaka za glavu kamere
1 | Prozirna jednokratna navlaka za glavu endoskopske kamere, sterilna, duzina vise od 2 m, od polietilena, sa ljepljivim trakama | kom | 250 | 250 | 500
GRUPA 47
Sredstvo protiv magljenja endoskopskih optika
1 | Sredstvo protiv maglenja endoskopskih optika, sterilno, pakirano u bocicama, 5-90 ml | kom | 10 | 10 | 20
GRUPA 48
1 | Laparoskopska punkcijska igla, višekratna
1.1. | Laparoskopska punkcijsko-sukcijska igla, višekratna, promjera 5mm, vrh igle promjera 1-2,3mm, dužina 300-360 mm | kom | 6 | 6 | 12
GRUPA 49
1 | višekratno svrdlo za miom promjera 5 mm, minimalno 30 cm duljine | kom
GRUPA 50
Samo otvarajuća vrećica za ekstrakciju kod laparoskopije, namjenjena za morceliranje, sa dva dodatna otvora, za troakare promjera 10mm i 12mm, velike zapremnine, jednokratno
GRUPA 51
1 | višekratni uterus manipulator | kom
GRUPA 52
1 | jednokratnii uterus manipulator, M, M/L, L, XL
GRUPA 53
1 | višekratni uterus manipulator za pripomoć kod totalne LPSC histerektomije | kom
GRUPA 54
1.1. | Teleskop za laparoskopiju promjera 5-5,4 mm, 0 stupnjeva kut gledanja, višekratni | kom | 6 | 6 | 12
1.2. | Kutije za sterilizaciju i transport teleskopa za laparoskopiju | kom | 5 | 5 | 10
2.1. | Teleskop za laparoskopiju promjera 5-5.4 mm, 30 stupnjeva kut gledanja, višekratni | kom | 6 | 6 | 12
2.2. | Kutije za sterilizaciju i transport teleskopa za laparoskopiju | kom | 5 | 5 | 10
3.1. | Teleskop za laparoskopiju promjera 10 mm, 0 stupnjeva kut gledanja, višekratni | kom | 6 | 6 | 12
3.2. | Kutije za sterilizaciju i transport teleskopa za laparoskopiju | kom | 6 | 6 | 12
4.1. | Teleskop za laparoskopiju promjera 10 mm, 30 stupnjeva kut gledanja, višekratni | kom | 1 | 1 | 2
4.2. | Kutije za sterilizaciju i transport teleskopa za laparoskopiju | kom | 1 | 1 | 2
5.1. | Laparoskop, teleskop, promjera 2.7-3.5 mm, 0°, radne dužine 17-28 cm, autoklavibilan, | kom
5.2. | Laparoskop, teleskop, promjera 2.7-3.5 mm, 30°, radne dužine 17-28 cm, autoklavibilan, | kom
5.3. | Pripadajući svjetlosni kabel za Ad1 i Ad2. | kom | 1 | 1 | 2
5.4. | Kutije za sterilizaciju i transport teleskopa za laparoskopiju | kom
6.1. | monopolarna elektroda "igla" od 5 mm, duljine minimalno 30 cm, autoklavabilne | kom
6.2. | monopolarni kabel | kom | 12 | 12 | 24
GRUPA 55
1 | hvatalica za ekstrakciju ispalih bilijarnih konkremenata, 10mm, višekratna | kom | 5 | 5 | 10
GRUPA 56
1 | Endo aplikator automatski, nepunivi, sadrži 20-30 titanskih srednjih kvačica, jednokratni, | kom
GRUPA 57
1 | Automatski endo klipser 10 - 12mm, min.15 klipsi, veličina klipse L | kom | 1 | 1 | 2
GRUPA 58
1 | Automatski endo klipser 10 - 12mm, min.20 klipsi, veličina klipse M/L | kom | 1 | 1 | 2
GRUPA 59
1 | Endo omča, 0 ili 2-0, sa sistemom za aplikaciju | kom | 20 | 20 | 40
GRUPA 60
1 | Endoskopski disekcijski štapić, 5 mm, 36 - 45 cm duljine | kom
GRUPA 61
1 | Automatski endo klipser 5 mm, 10 - 20 klipsi, M/L | KOM
GRUPA 62
1 | Vrećica za endo ekstrakciju preparata od 1500 - 1800 ml, 12 - 15 mm promjera, automatska | KOM
GRUPA 63
1 | Vrećica za endo ekstrakciju preparata od 1500 - 1800 ml, 12 - 15 mm promjera | KOM
GRUPA 64
1 | Troakar bez oštrice s mogućnošću optičke kontrole ulaza, 12 mm promjera, 10 cm duljine, s navojem, jednokratni | KOM | 10 | 10 | 20
2 | Troakar bez oštrice s mogućnošću optičke kontrole ulaza, 5 mm promjera, 10 cm duljine, s navojem, jednokratni | KOM
GRUPA 65
1 | Troakar bez oštrice s mogućnošću optičke kontrole ulaza, 10 mm promjera, 10,5 cm duljine, s navojem, višekratni | KOM
2 | Troakar bez oštrice s mogućnošću optičke kontrole ulaza, 6 mm promjera, 10,5 cm duljine, s navojem, višekratni | KOM
GRUPA 66
1 | Troakar dilatirajući 15 mm sa navojem bez oštrog noža | KOM
| GRUPA 67 | KOM
1 | Monopolarna omča za supracervikalnu histerektomiju, jednokratna | KOM
| GRUPA 68 | KOM
1 | Monopolarna omča za supracervikalnu histerektomiju, višekratna | KOM
| GRUPA 69 | KOM
1 | Samozaključavajući endoskopski T podizač za uterus ili crijeva s uvodnicom i dvije klipse, jednokratno | KOM

## OB VARAŽDIN
Klinički bolnički centar Zagreb
Šalata 2.
ZAJEDNIČKA NABAVA - TABLICA POTREBA
LAPAROSKOPSKI INSTRUMENTI I POTROŠNI MATERIJAL ZA ELEKTROKIRURGIJU
Redni broj | Opis proizvoda | Jedinica mjere | Opća bolnica VARAŽDIN
|  |  | Potrebna količina za prvu godinu | Potrebna količina za drugu godinu | Ukupno potrebna dvogodišnja količina
1 | 2 | 3 | 4 | 5 | 6 (4+5)
GRUPA 1
INSUFLACIJSKA IGLA Jednokratna
1 | Insuflacijska igla, duž. 120-150 mm | kom
GRUPA 2
INSUFLACIJSKA IGLA višekratna
1 | Insuflacijska igla, duž. 120-150 mm, autoklavna | kom | 10 | 10 | 20
GRUPA 3
KLIPSE titanske
1 | Klipse titanske, minimalno tri veličine, M, M/L,L | kom | 1000 | 1000 | 2000
2 | Najam laparoskopskog aplikatora klipsi za vrijeme trajanja ugovora, rotacioni, autoklavan | kom | 6 | 6 | 12
GRUPA 4
KLIPSE sa sistemom ključanja
1 | Klipse sa sistemom ključanja, dvije veličine, | kom | 168 | 168 | 336
2 | Najam laparoskopski aplikatora klipsi za vrijeme trajanja ugovora, rotacioani, autoklavan | kom | 2 | 2 | 4
GRUPA 5
Endoskopski fiksatori mrežice
1 | Endoskopski fiksator mrežice, 5-11 mm, sa titanskim spajalicama, jednokratni | kom | 40 | 40 | 80
GRUPA 6
1 | Resorptivni fiksator mrežice, 5 mm, sa resorptivnim spajalicama, za endoskopski pristup, sa 12-15 spajalica, jednokratni | kom | 40 | 40 | 80
2 | Resorptivni fiksator mrežice, 5 mm, sa resorptivnim spajalicama, za endoskopski pristup, sa 25-30 spajalica, jednokratni | kom | 15 | 15 | 30
GRUPA 7
ENDO VREĆICE
1 | Endo vrećice zapremine 150-300 ml | kom | 200 | 200 | 400
GRUPA 8
ENDO VREĆICE automatska
1 | Endo vrećice zapremine 150-300 ml, | kom | 50 | 50 | 100
GRUPA 9
ENDO Vrećice
1 | Endo vrećice zapremine minimalno 700 ml | kom
GRUPA 10
ENDO Vrećice
1 | Endo vrećice zapremine minimalno 1200 ml | kom | 5 | 5 | 10
GRUPA 11
Troakar radnog kanala 3,5 mm, višekratni
1 | Troakar tuba, 3.5 mm, dužine 8-11 cm, sa konektorom za insuflaciju, autoklavibilan | kom | 2 | 2 | 4
2 | Pripadajući bodež, trobridnog/piramidalnog vrha, autoklavibilan | kom | 2 | 2 | 4
3 | Troakar tuba, 3.5 mm, dužine 4-11 cm, bez konektora za insuflaciju, autoklavibilan | kom | 2 | 2 | 4
4 | Pripadajući bodež, trobridnog/piramidalnog vrha, autoklavibilan | kom | 2 | 2 | 4
5 | pripadajući sitni potrošni materijal (gumice i dr.) | kom | 50 | 50 | 100
GRUPA 12
Višekratni troakari
1 | Troakar tuba, promjera 12,5-13 mm, za uvođenje lineranih staplera, dužine 8-11,5 cm, autoklavibilna, | kom | 3 | 3 | 6
2 | Pripadajući trobridni/piramidalni troakar bodež, autoklavibilan | kom | 3 | 3 | 6
3 | Reduktor, sa navedenog promjera 12,5-13 mm na 5-5,5 mm, autoklavibilan | kom | 3 | 3 | 6
4 | pripadajući sitni potrošni materijal (gumice i dr.) | kom | 100 | 100 | 200
GRUPA 13
1 | Višekratni troakar radnog kanala za instrumente promjera 5 mm
1.1. | tuba troakara, bez ispusta za C02, radne dužine 80-110 mm | kom | 6 | 6 | 12
1.2. | tuba troakara, s ispustom za C02, radne dužine 80-110 mm | kom | 6 | 6 | 12
1.3. | pripadajući troakar bodež (trobridni) | kom | 6 | 6 | 12
1.4. | pripadajući sitni potrošni materijal (gumice i dr.) | kom | 100 | 100 | 200
GRUPA 13.A
2 | Višekratni troakari radnog kanala za instrumente promjera 10 mm
2.1. | tuba troakara, s ispustom za C02, radne dužine 80-110mm | kom | 6 | 6 | 12
2.2. | tuba trokara s navojima, s ispustom za C02, dužina 80-110 mm | kom | 6 | 6 | 12
2.3. | pripadajući troakar bodež (trobridni) | kom | 6 | 6 | 12
2.4. | pripadajući sitni potrošni materijal (gumice i dr.) | kom | 150 | 150 | 300
2.5. | reduktor s 10 na 5 mm, višekratni | kom | 3 | 3 | 6
GRUPA 14
1 | Jednokratni troakar radnog kanala 5 mm
1.1. | set jednokratnog trokara (kanila s navojem i opturator) 5mm, radne duljine 100mm | kom | 50 | 50 | 100
2 | Jednokratni troakar radnog kanala 10-11 mm
2.1. | set jednokratnog trokara 10-11 mm, radne duljine 100mm | kom | 50 | 50 | 100
3 | Jednokratni troakar radnog kanala 12 mm
3.1. | set jednokratnog troakara 12 mm, radne duljine 100 mm | kom | 50 | 50 | 100
GRUPA 15
1 | Jednokratni troakar radnog kanala 15 mm
1.1. | set jednokratnog troakara 15 mm, radne duljine 100 mm | kom | 15 | 15 | 30
GRUPA 16
1 | prsten za zaštitu operacijske rane pri vađenju preparata u laparaskopskoj kirurgiji kolona | kom | 3 | 3 | 6
GRUPA 17
Hvatalice "atraumatske" višekratne-minilaparaskopija
1 | Hvatalica, 3-3,5mm x 300-330 mm, atraumatska, fenestrirana, vrha dužine minimalno 10 mm, modularna, sa kočnicom (mogućnost isključivanja/blokiranja kočnice), rotaciona, autoklavibilna | kom | 2 | 2 | 4
2 | Disektor, 3-3,5mm x 300-330 mm, Kelly, zakrivljenog vrha dužine 14 mm, modularan, monopolarni, rotacioni, autoklavibilni | kom | 2 | 2 | 4
3 | Hvatalica, 3-3,5mm x 300-330 mm, za disekciju i hvatanje, čvrsta, zupčasta, double-action čeljusti, sa kočnicom (mogućnost isključivanja) modularna, rotaciona, autoklavibilna | kom | 2 | 2 | 4
4 | Škarice, 3-3,5mm x 300-360 mm, zakrivljenog vrha dužine 10 mm, monopolarne, modularne, rotacione, autoklavibilne | kom | 2 | 2 | 4
GRUPA18
1 | Bipolarna hvatalica, 3-3,5mm x 300-360 mm, double-action čeljusti, atraumatska, fenestrirana, zupčasta, rotaciona, modularna, autoklavibilna | kom | 2 | 2 | 4
GRUPA 19
Hvatalice "atraumatske" višekratne promjera 5 mm
1 | rotacione, modularne, dužine 300-360 mm | kom | 2 | 2 | 4
2 | rotacione, modularne, dužine 300-360 mm, kočnica | kom | 2 | 2 | 4
3 | modul 1 (drška) | kom | 2 | 2 | 4
4 | modul 2 (tuba) | kom | 2 | 2 | 4
5 | modul 3 (radni uložak) | kom | 2 | 2 | 4
6 | modul 1 (drška s kočnicama) | kom | 2 | 2 | 4
GRUPA 20
Hvatalice "traumatske" višekratne promjera 5 mm
1 | rotacione, modularne, dužine 300-360 mm | kom | 2 | 2 | 4
2 | rotacione, modularne, dužine 300-360 mm, kočnica | kom | 2 | 2 | 4
3 | modul 1 (drška) | kom | 2 | 2 | 4
4 | modul 2 (tuba) | kom | 2 | 2 | 4
5 | modul 3 (radni uložak) | kom | 2 | 2 | 4
6 | modul 1 (drška s kočnicama) | kom | 2 | 2 | 4
GRUPA 21
1 | Endoskopska hvatalica tipa 'Babcock', s kočnicom, duljine 30-36 cm, promjera 10 mm, višekratni | kom | 1 | 1 | 2
GRUPA 22
Disektor zakrivljeni, višekratni promjera 5 mm
1 | rotacioni, modularni, dužine 300-360 mm, dužina vrha 14-22mm | kom | 3 | 3 | 6
2 | modul 1 (drška) | kom | 3 | 3 | 6
3 | modul 2 (tuba) | kom | 3 | 3 | 6
4 | modul 3 (radni uložak) | kom | 3 | 3 | 6
GRUPA 23
Višekratna bipolarna hvatalica/disektor, promjera 5-5,5 mm
1 | rotacioni, modularni, dužine 300-360 mm, dužina vrha 14-22 mm | kom | 5 | 5 | 10
2 | modul 1 (drška) | kom | 5 | 5 | 10
3 | modul 2 (tuba) | kom | 5 | 5 | 10
4 | modul 3 (radni uložak) | kom | 5 | 5 | 10
GRUPA 24
Škare zakrivljene, višekratne, monopolarne promjera 5 mm
1 | rotacione, dužine 300-360, dužina vrha 14-20 mm | kom | 5 | 5 | 10
2 | modul 1 (drška) | kom | 5 | 5 | 10
3 | modul 2 (tuba) | kom | 5 | 5 | 10
4 | modul 3 (radni uložak) | kom | 5 | 5 | 10
GRUPA 25
Hvatalica/disektor, jednokratni, bipolarni promjera 5 mm
1 | rotacioni, dužine 300-360 | kom | 36 | 36 | 72
GRUPA 26
Hvatalica/disektor, jednokratni, monopolarni promjera 5 mm
1 | rotacioni, dužine 300-360 |  | 10 | 10 | 20
GRUPA 27
Škare, jednokratne, monopolarne, promjera 5 mm
1 | rotacione, dužine 300-360, zakrivljene | kom | 40 | 40 | 80
GRUPA 28
1 | HF monopolarna špatula, autoklavibilna, promjera 5 mm duljine 300-360 mm | kom | 10 | 10 | 20
GRUPA 29
1 | Retraktori, savitljivog vrha, višekratni
1.1. | retraktori, savitljivog vrha, višekratni, za 5mm radni kanal | kom | 5 | 5 | 10
GRUPA 30
1 | retraktori, savitljivog vrha, višekratni, za 10mm radni kanal | kom | 5 | 5 | 10
GRUPA 31
Monopolarna "kuka", višekratna, promjera 5 mm
1 | monopolarna "kuka", višekratna, promjera 5 mm, dužine 300-360 mm | kom | 15 | 15 | 30
GRUPA 32
Monopolarna "kuka", jednokratna, promjera 5 mm
1 | monopolarna "kuka", jednokratna, promjera 5 mm, dužine 300-360 mm |  | 50 | 50 | 100
GRUPA 33
Iglodržač, višekratan promjera 5 mm
1 | Iglodržač, dužine 300-360 mm, s kočnicom | kom | 5 | 5 | 10
GRUPA 34
Iglodržač, višekratan, promjera 5mm
1 | Iglodržač, dužine 300-360mm, s kočnicom, sa samporavnanjem | kom | 3 | 3 | 6
GRUPA 35
1 | Automatski endo šivać, 10mm, za 9mm ravnu iglu, za punjenja | kom | 3 | 3 | 3
2 | Različita punjenja za automatski endo šivač |  | 50 | 50 | 100
GRUPA 36
Retraktori, savitljivog vrha, jednokratni
1 | retraktori, savitljivog vrha, jednokratni, za 10mm radni kanal | kom | 20 | 20 | 40
GRUPA 37
Igla za zatvaranje fascije, višekratna
1 | Igla za zatvaranje fascije, višekratna | kom
GRUPA 38
Sukcija i irigacija, višekratna
1 | Instrument za sukciju i irigaciju, višekratni, promjera 5 mm, dužine 29-45 cm | kom | 10 | 10 | 20
GRUPA 39
Sukcija i irigacija, jednokratna
1 | Instrument za sukciju i irigaciju, jednokratnii, promjera 5 mm, dužine 29-45 cm |  | 100 | 100 | 200
GRUPA 40
Sukcija i irigacija, višekratna
1 | Instrument za sukciju i irigaciju, višekratni, promjera maksimalno 3,5 mm, dužine 29-45 cm | kom | 10 | 10 | 20
GRUPA 41
Sukcija i irigacija, jednokratna
1 | Instrument za sukciju i irigaciju, jednokratni, promjera maksimalno 3,5 mm, dužine 29-45 cm |  | 100 | 100 | 200
GRUPA 42
Sukcija i irigacija, višekratna
1 | Instrument za sukciju i irigaciju, višekratni, promjera 10 mm, dužine 29-45 cm | kom | 5 | 5 | 10
GRUPA 43
Sukcija i irigacija, jednokratna
1 | Instrument za sukciju i irigaciju, jednokratni, promjera 10 mm, dužine 29-45 cm |  | 50 | 50 | 100
GRUPA 44
Balon za disekciju, jednokratno
1 | Set od tupog troakara i balona za disekciju, bubrežastog oblika za kreiranje preperitonalnog prostora | kom | 50 | 50 | 100
GRUPA 45
Balon za disekciju, višekratni troakari
1 | Balon za kreiranje preperitonalnog prostora | kom | 10 | 10 | 20
2 | Set od tupog troakara i balona za disekciju, bubrežastog oblika za kreiranje preperitonalnog prostora | kom | 10 | 10 | 20
GRUPA 46
Navlaka za glavu kamere
1 | Prozirna jednokratna navlaka za glavu endoskopske kamere, sterilna, duzina vise od 2 m, od polietilena, sa ljepljivim trakama | kom | 700 | 700 | 1400
GRUPA 47
Sredstvo protiv magljenja endoskopskih optika
1 | Sredstvo protiv maglenja endoskopskih optika, sterilno, pakirano u bocicama, 5-90 ml | kom | 20 | 20 | 40
GRUPA 48
1 | Laparoskopska punkcijska igla, višekratna
1.1. | Laparoskopska punkcijsko-sukcijska igla, višekratna, promjera 5mm, vrh igle promjera 1-2,3mm, dužina 300-360 mm | kom | 10 | 10 | 20
GRUPA 49
1 | višekratno svrdlo za miom promjera 5 mm, minimalno 30 cm duljine | kom | 10 | 10 | 20
GRUPA 50
| Samo otvarajuća vrećica za ekstrakciju kod laparoskopije, namjenjena za morceliranje, sa dva dodatna otvora, za troakare promjera 10mm i 12mm, velike zapremnine, jednokratno |  | 100 | 100 | 200
GRUPA 51
1 | višekratni uterus manipulator | kom | 3 | 3 | 6
GRUPA 52
1 | jednokratnii uterus manipulator, M, M/L, L, XL
GRUPA 53
1 | višekratni uterus manipulator za pripomoć kod totalne LPSC histerektomije | kom | 2 | 2 | 4
GRUPA 54
1.1. | Teleskop za laparoskopiju promjera 5-5,4 mm, 0 stupnjeva kut gledanja, višekratni | kom | 1 | 1 | 2
1.2. | Kutije za sterilizaciju i transport teleskopa za laparoskopiju | kom | 6 | 6 | 12
2.1. | Teleskop za laparoskopiju promjera 5-5.4 mm, 30 stupnjeva kut gledanja, višekratni | kom | 1 | 1 | 2
2.2. | Kutije za sterilizaciju i transport teleskopa za laparoskopiju | kom
3.1. | Teleskop za laparoskopiju promjera 10 mm, 0 stupnjeva kut gledanja, višekratni | kom | 3 | 3 | 6
3.2. | Kutije za sterilizaciju i transport teleskopa za laparoskopiju | kom
4.1. | Teleskop za laparoskopiju promjera 10 mm, 30 stupnjeva kut gledanja, višekratni | kom | 3 | 3 | 6
4.2. | Kutije za sterilizaciju i transport teleskopa za laparoskopiju | kom | 6 | 6 | 12
5.1. | Laparoskop, teleskop, promjera 2.7-3.5 mm, 0°, radne dužine 17-28 cm, autoklavibilan, | kom | 1 | 1 | 2
5.2. | Laparoskop, teleskop, promjera 2.7-3.5 mm, 30°, radne dužine 17-28 cm, autoklavibilan, | kom | 1 | 1 | 2
5.3. | Pripadajući svjetlosni kabel za Ad1 i Ad2. | kom | 6 | 6 | 12
5.4. | Kutije za sterilizaciju i transport teleskopa za laparoskopiju | kom | 6 | 6 | 12
6.1. | monopolarna elektroda "igla" od 5 mm, duljine minimalno 30 cm, autoklavabilne | kom
6.2. | monopolarni kabel | kom | 10 | 10 | 20
GRUPA 55
1 | hvatalica za ekstrakciju ispalih bilijarnih konkremenata, 10mm, višekratna | kom | 3 | 3 | 6
GRUPA 56
1 | Endo aplikator automatski, nepunivi, sadrži 20-30 titanskih srednjih kvačica, jednokratni, | kom | 50 | 50 | 100
GRUPA 57
1 | Automatski endo klipser 10 - 12mm, min.15 klipsi, veličina klipse L | kom
GRUPA 58
1 | Automatski endo klipser 10 - 12mm, min.20 klipsi, veličina klipse M/L | kom | 200 | 200 | 400
GRUPA 59
1 | Endo omča, 0 ili 2-0, sa sistemom za aplikaciju | kom | 100 | 100 | 200
GRUPA 60
1 | Endoskopski disekcijski štapić, 5 mm, 36 - 45 cm duljine | kom
GRUPA 61
1 | Automatski endo klipser 5 mm, 10 - 20 klipsi, M/L | KOM | 200 | 200 | 400
GRUPA 62
1 | Vrećica za endo ekstrakciju preparata od 1500 - 1800 ml, 12 - 15 mm promjera, automatska | KOM | 20 | 20 | 40
GRUPA 63
1 | Vrećica za endo ekstrakciju preparata od 1500 - 1800 ml, 12 - 15 mm promjera | KOM | 10 | 10 | 20
GRUPA 64
1 | Troakar bez oštrice s mogućnošću optičke kontrole ulaza, 12 mm promjera, 10 cm duljine, s navojem, jednokratni | KOM
2 | Troakar bez oštrice s mogućnošću optičke kontrole ulaza, 5 mm promjera, 10 cm duljine, s navojem, jednokratni | KOM
GRUPA 65
1 | Troakar bez oštrice s mogućnošću optičke kontrole ulaza, 10 mm promjera, 10,5 cm duljine, s navojem, višekratni | KOM
2 | Troakar bez oštrice s mogućnošću optičke kontrole ulaza, 6 mm promjera, 10,5 cm duljine, s navojem, višekratni | KOM
GRUPA 66
1 | Troakar dilatirajući 15 mm sa navojem bez oštrog noža | KOM
| GRUPA 67 | KOM
1 | Monopolarna omča za supracervikalnu histerektomiju, jednokratna | KOM | 20 | 20 | 40
| GRUPA 68 | KOM
1 | Monopolarna omča za supracervikalnu histerektomiju, višekratna | KOM | 5 | 5 | 10
| GRUPA 69 | KOM
1 | Samozaključavajući endoskopski T podizač za uterus ili crijeva s uvodnicom i dvije klipse, jednokratno | KOM

## OB VIROVITICA
OPĆA BOLNICA VIROVITCA
LJUDEVITA GAJA 21
ZAJEDNIČKA NABAVA - TABLICA POTREBA
LAPAROSKOPSKI INSTRUMENTI I POTROŠNI MATERIJAL ZA ELEKTROKIRURGIJU
Redni broj | Opis proizvoda | Jedinica mjere | OPĆA BOLNICA VIROVITICA
|  |  | Potrebna količina za prvu godinu | Potrebna količina za drugu godinu | Ukupno potrebna dvogodišnja količina
1 | 2 | 3 | 4 | 5 | 6 (4+5)
GRUPA 1
INSUFLACIJSKA IGLA Jednokratna
1 | Insuflacijska igla, duž. 120-150 mm | kom | 1 | 1 | 2
GRUPA 2
INSUFLACIJSKA IGLA višekratna
1 | Insuflacijska igla, duž. 120-150 mm, autoklavna | kom | 2 | 2 | 4
GRUPA 3
KLIPSE titanske
1 | Klipse titanske, minimalno tri veličine, M, M/L,L | kom | 150 | 150 | 300
2 | Najam laparoskopskog aplikatora klipsi za vrijeme trajanja ugovora, rotacioni, autoklavan | kom
GRUPA 4
KLIPSE sa sistemom ključanja
1 | Klipse sa sistemom ključanja, dvije veličine, | kom | 20 | 20 | 40
2 | Najam laparoskopski aplikatora klipsi za vrijeme trajanja ugovora, rotacioani, autoklavan | kom | 1 | 1 | 2
GRUPA 5
Endoskopski fiksatori mrežice
1 | Endoskopski fiksator mrežice, 5-11 mm, sa titanskim spajalicama, jednokratni | kom | 2 | 2 | 4
GRUPA 6
1 | Resorptivni fiksator mrežice, 5 mm, sa resorptivnim spajalicama, za endoskopski pristup, sa 12-15 spajalica, jednokratni | kom | 2 | 2 | 4
2 | Resorptivni fiksator mrežice, 5 mm, sa resorptivnim spajalicama, za endoskopski pristup, sa 25-30 spajalica, jednokratni | kom | 2 | 2 | 4
GRUPA 7
ENDO VREĆICE
1 | Endo vrećice zapremine 150-300 ml | kom | 15 | 18 | 33
GRUPA 8
ENDO VREĆICE automatska
1 | Endo vrećice zapremine 150-300 ml, | kom | 10 | 10 | 20
GRUPA 9
ENDO Vrećice
1 | Endo vrećice zapremine minimalno 700 ml | kom | 1 | 1 | 2
GRUPA 10
ENDO Vrećice
1 | Endo vrećice zapremine minimalno 1200 ml | kom
GRUPA 11
Troakar radnog kanala 3,5 mm, višekratni
1 | Troakar tuba, 3.5 mm, dužine 8-11 cm, sa konektorom za insuflaciju, autoklavibilan | kom | 1 | 1 | 2
2 | Pripadajući bodež, trobridnog/piramidalnog vrha, autoklavibilan | kom | 1 | 1 | 2
3 | Troakar tuba, 3.5 mm, dužine 4-11 cm, bez konektora za insuflaciju, autoklavibilan | kom | 1 | 1 | 2
4 | Pripadajući bodež, trobridnog/piramidalnog vrha, autoklavibilan | kom | 1 | 1 | 2
5 | pripadajući sitni potrošni materijal (gumice i dr.) | kom | 4 | 4 | 8
GRUPA 12
Višekratni troakari
1 | Troakar tuba, promjera 12,5-13 mm, za uvođenje lineranih staplera, dužine 8-11,5 cm, autoklavibilna, | kom | 1 | 1 | 2
2 | Pripadajući trobridni/piramidalni troakar bodež, autoklavibilan | kom | 1 | 1 | 2
3 | Reduktor, sa navedenog promjera 12,5-13 mm na 5-5,5 mm, autoklavibilan | kom | 2 | 2 | 4
4 | pripadajući sitni potrošni materijal (gumice i dr.) | kom | 4 | 4 | 8
GRUPA 13
1 | Višekratni troakar radnog kanala za instrumente promjera 5 mm
1.1. | tuba troakara, bez ispusta za C02, radne dužine 80-110 mm | kom
1.2. | tuba troakara, s ispustom za C02, radne dužine 80-110 mm | kom | 2 | 2 | 4
1.3. | pripadajući troakar bodež (trobridni) | kom | 2 | 2 | 4
1.4. | pripadajući sitni potrošni materijal (gumice i dr.) | kom | 4 | 4 | 8
GRUPA 13.A
2 | Višekratni troakari radnog kanala za instrumente promjera 10 mm
2.1. | tuba troakara, s ispustom za C02, radne dužine 80-110mm | kom | 2 | 2 | 4
2.2. | tuba trokara s navojima, s ispustom za C02, dužina 80-110 mm | kom | 2 | 2 | 4
2.3. | pripadajući troakar bodež (trobridni) | kom | 2 | 2 | 4
2.4. | pripadajući sitni potrošni materijal (gumice i dr.) | kom | 4 | 4 | 8
2.5. | reduktor s 10 na 5 mm, višekratni | kom | 2 | 2 | 4
GRUPA 14
1 | Jednokratni troakar radnog kanala 5 mm
1.1. | set jednokratnog trokara (kanila s navojem i opturator) 5mm, radne duljine 100mm | kom | 150 | 180 | 330
2 | Jednokratni troakar radnog kanala 10-11 mm
2.1. | set jednokratnog trokara 10-11 mm, radne duljine 100mm | kom | 60 | 60 | 120
3 | Jednokratni troakar radnog kanala 12 mm
3.1. | set jednokratnog troakara 12 mm, radne duljine 100 mm | kom | 150 | 180 | 330
GRUPA 15
1 | Jednokratni troakar radnog kanala 15 mm
1.1. | set jednokratnog troakara 15 mm, radne duljine 100 mm | kom | 2 | 2 | 4
GRUPA 16
1 | prsten za zaštitu operacijske rane pri vađenju preparata u laparaskopskoj kirurgiji kolona | kom | 1 | 1 | 2
GRUPA 17
Hvatalice "atraumatske" višekratne-minilaparaskopija
1 | Hvatalica, 3-3,5mm x 300-330 mm, atraumatska, fenestrirana, vrha dužine minimalno 10 mm, modularna, sa kočnicom (mogućnost isključivanja/blokiranja kočnice), rotaciona, autoklavibilna | kom | 2 | 2 | 4
2 | Disektor, 3-3,5mm x 300-330 mm, Kelly, zakrivljenog vrha dužine 14 mm, modularan, monopolarni, rotacioni, autoklavibilni | kom | 2 | 2 | 4
3 | Hvatalica, 3-3,5mm x 300-330 mm, za disekciju i hvatanje, čvrsta, zupčasta, double-action čeljusti, sa kočnicom (mogućnost isključivanja) modularna, rotaciona, autoklavibilna | kom | 2 | 2 | 4
4 | Škarice, 3-3,5mm x 300-360 mm, zakrivljenog vrha dužine 10 mm, monopolarne, modularne, rotacione, autoklavibilne | kom | 2 | 2 | 4
GRUPA18
1 | Bipolarna hvatalica, 3-3,5mm x 300-360 mm, double-action čeljusti, atraumatska, fenestrirana, zupčasta, rotaciona, modularna, autoklavibilna | kom | 2 | 2 | 4
GRUPA 19
Hvatalice "atraumatske" višekratne promjera 5 mm
1 | rotacione, modularne, dužine 300-360 mm | kom | 2 | 2 | 4
2 | rotacione, modularne, dužine 300-360 mm, kočnica | kom | 2 | 2 | 4
3 | modul 1 (drška) | kom | 2 | 2 | 4
4 | modul 2 (tuba) | kom | 2 | 2 | 4
5 | modul 3 (radni uložak) | kom | 2 | 2 | 4
6 | modul 1 (drška s kočnicama) | kom | 2 | 2 | 4
GRUPA 20
Hvatalice "traumatske" višekratne promjera 5 mm
1 | rotacione, modularne, dužine 300-360 mm | kom | 4 | 4 | 8
2 | rotacione, modularne, dužine 300-360 mm, kočnica | kom | 3 | 3 | 6
3 | modul 1 (drška) | kom | 4 | 4 | 8
4 | modul 2 (tuba) | kom | 4 | 4 | 8
5 | modul 3 (radni uložak) | kom | 4 | 4 | 8
6 | modul 1 (drška s kočnicama) | kom | 3 | 3 | 6
GRUPA 21
1 | Endoskopska hvatalica tipa 'Babcock', s kočnicom, duljine 30-36 cm, promjera 10 mm, višekratni | kom | 1 | 1 | 2
GRUPA 22
Disektor zakrivljeni, višekratni promjera 5 mm
1 | rotacioni, modularni, dužine 300-360 mm, dužina vrha 14-22mm | kom | 2 | 1 | 3
2 | modul 1 (drška) | kom | 2 | 1 | 3
3 | modul 2 (tuba) | kom | 2 | 1 | 3
4 | modul 3 (radni uložak) | kom | 2 | 1 | 3
GRUPA 23
Višekratna bipolarna hvatalica/disektor, promjera 5-5,5 mm
1 | rotacioni, modularni, dužine 300-360 mm, dužina vrha 14-22 mm | kom | 1 | 1 | 2
2 | modul 1 (drška) | kom | 1 | 1 | 2
3 | modul 2 (tuba) | kom | 1 | 1 | 2
4 | modul 3 (radni uložak) | kom | 1 | 1 | 2
GRUPA 24
Škare zakrivljene, višekratne, monopolarne promjera 5 mm
1 | rotacione, dužine 300-360, dužina vrha 14-20 mm | kom | 2 | 2 | 4
2 | modul 1 (drška) | kom | 2 | 2 | 4
3 | modul 2 (tuba) | kom | 2 | 2 | 4
4 | modul 3 (radni uložak) | kom | 2 | 2 | 4
GRUPA 25
Hvatalica/disektor, jednokratni, bipolarni promjera 5 mm
1 | rotacioni, dužine 300-360 | kom
GRUPA 26
Hvatalica/disektor, jednokratni, monopolarni promjera 5 mm
1 | rotacioni, dužine 300-360
GRUPA 27
Škare, jednokratne, monopolarne, promjera 5 mm
1 | rotacione, dužine 300-360, zakrivljene | kom
GRUPA 28
1 | HF monopolarna špatula, autoklavibilna, promjera 5 mm duljine 300-360 mm | kom | 1 | 1 | 2
GRUPA 29
1 | Retraktori, savitljivog vrha, višekratni
1.1. | retraktori, savitljivog vrha, višekratni, za 5mm radni kanal | kom | 1 | 1 | 2
GRUPA 30
1 | retraktori, savitljivog vrha, višekratni, za 10mm radni kanal | kom | 1 | 1 | 2
GRUPA 31
Monopolarna "kuka", višekratna, promjera 5 mm
1 | monopolarna "kuka", višekratna, promjera 5 mm, dužine 300-360 mm | kom | 3 | 3 | 6
GRUPA 32
Monopolarna "kuka", jednokratna, promjera 5 mm
1 | monopolarna "kuka", jednokratna, promjera 5 mm, dužine 300-360 mm
GRUPA 33
Iglodržač, višekratan promjera 5 mm
1 | Iglodržač, dužine 300-360 mm, s kočnicom | kom | 1 | 1 | 2
GRUPA 34
Iglodržač, višekratan, promjera 5mm
1 | Iglodržač, dužine 300-360mm, s kočnicom, sa samporavnanjem | kom | 1 | 1 | 2
GRUPA 35
1 | Automatski endo šivać, 10mm, za 9mm ravnu iglu, za punjenja | kom | 1 | 1 | 218
2 | Različita punjenja za automatski endo šivač |  | 18 | 18 | 36
GRUPA 36
Retraktori, savitljivog vrha, jednokratni
1 | retraktori, savitljivog vrha, jednokratni, za 10mm radni kanal | kom | 1 | 1 | 2
GRUPA 37
Igla za zatvaranje fascije, višekratna
1 | Igla za zatvaranje fascije, višekratna | kom | 1 | 1 | 2
GRUPA 38
Sukcija i irigacija, višekratna
1 | Instrument za sukciju i irigaciju, višekratni, promjera 5 mm, dužine 29-45 cm | kom | 2 | 2 | 4
GRUPA 39
Sukcija i irigacija, jednokratna
1 | Instrument za sukciju i irigaciju, jednokratnii, promjera 5 mm, dužine 29-45 cm
GRUPA 40
Sukcija i irigacija, višekratna
1 | Instrument za sukciju i irigaciju, višekratni, promjera maksimalno 3,5 mm, dužine 29-45 cm | kom | 2 | 2 | 4
GRUPA 41
Sukcija i irigacija, jednokratna
1 | Instrument za sukciju i irigaciju, jednokratni, promjera maksimalno 3,5 mm, dužine 29-45 cm
GRUPA 42
Sukcija i irigacija, višekratna
1 | Instrument za sukciju i irigaciju, višekratni, promjera 10 mm, dužine 29-45 cm | kom | 1 | 1 | 2
GRUPA 43
Sukcija i irigacija, jednokratna
1 | Instrument za sukciju i irigaciju, jednokratni, promjera 10 mm, dužine 29-45 cm
GRUPA 44
Balon za disekciju, jednokratno
1 | Set od tupog troakara i balona za disekciju, bubrežastog oblika za kreiranje preperitonalnog prostora | kom | 2 | 2 | 4
GRUPA 45
Balon za disekciju, višekratni troakari
1 | Balon za kreiranje preperitonalnog prostora | kom | 2 | 2 | 4
2 | Set od tupog troakara i balona za disekciju, bubrežastog oblika za kreiranje preperitonalnog prostora | kom | 2 | 2 | 4
GRUPA 46
Navlaka za glavu kamere
1 | Prozirna jednokratna navlaka za glavu endoskopske kamere, sterilna, duzina vise od 2 m, od polietilena, sa ljepljivim trakama | kom | 200 | 200 | 400
GRUPA 47
Sredstvo protiv magljenja endoskopskih optika
1 | Sredstvo protiv maglenja endoskopskih optika, sterilno, pakirano u bocicama, 5-90 ml | kom | 12 | 12 | 24
GRUPA 48
1 | Laparoskopska punkcijska igla, višekratna
1.1. | Laparoskopska punkcijsko-sukcijska igla, višekratna, promjera 5mm, vrh igle promjera 1-2,3mm, dužina 300-360 mm | kom | 1 | 1 | 2
GRUPA 49
1 | višekratno svrdlo za miom promjera 5 mm, minimalno 30 cm duljine | kom | 1 | 1 | 2
GRUPA 50
| Samo otvarajuća vrećica za ekstrakciju kod laparoskopije, namjenjena za morceliranje, sa dva dodatna otvora, za troakare promjera 10mm i 12mm, velike zapremnine, jednokratno |  | 10 | 12 | 22
GRUPA 51
1 | višekratni uterus manipulator | kom | 1 | 1 | 2
GRUPA 52
1 | jednokratnii uterus manipulator, M, M/L, L, XL
GRUPA 53
1 | višekratni uterus manipulator za pripomoć kod totalne LPSC histerektomije | kom | 1 | 1 | 2
GRUPA 54
1.1. | Teleskop za laparoskopiju promjera 5-5,4 mm, 0 stupnjeva kut gledanja, višekratni | kom
1.2. | Kutije za sterilizaciju i transport teleskopa za laparoskopiju | kom
2.1. | Teleskop za laparoskopiju promjera 5-5.4 mm, 30 stupnjeva kut gledanja, višekratni | kom | 1 | 1 | 2
2.2. | Kutije za sterilizaciju i transport teleskopa za laparoskopiju | kom | 1 | 1 | 2
3.1. | Teleskop za laparoskopiju promjera 10 mm, 0 stupnjeva kut gledanja, višekratni | kom
3.2. | Kutije za sterilizaciju i transport teleskopa za laparoskopiju | kom
4.1. | Teleskop za laparoskopiju promjera 10 mm, 30 stupnjeva kut gledanja, višekratni | kom | 2 | 2 | 4
4.2. | Kutije za sterilizaciju i transport teleskopa za laparoskopiju | kom
5.1. | Laparoskop, teleskop, promjera 2.7-3.5 mm, 0°, radne dužine 17-28 cm, autoklavibilan, | kom
5.2. | Laparoskop, teleskop, promjera 2.7-3.5 mm, 30°, radne dužine 17-28 cm, autoklavibilan, | kom
5.3. | Pripadajući svjetlosni kabel za Ad1 i Ad2. | kom | 2 | 2 | 4
5.4. | Kutije za sterilizaciju i transport teleskopa za laparoskopiju | kom | 2 | 2 | 4
6.1. | monopolarna elektroda "igla" od 5 mm, duljine minimalno 30 cm, autoklavabilne | kom
6.2. | monopolarni kabel | kom
GRUPA 55
1 | hvatalica za ekstrakciju ispalih bilijarnih konkremenata, 10mm, višekratna | kom | 2 | 2 | 4
GRUPA 56
1 | Endo aplikator automatski, nepunivi, sadrži 20-30 titanskih srednjih kvačica, jednokratni, | kom | 2 | 2 | 4
GRUPA 57
1 | Automatski endo klipser 10 - 12mm, min.15 klipsi, veličina klipse L | kom | 2 | 2 | 4
GRUPA 58
1 | Automatski endo klipser 10 - 12mm, min.20 klipsi, veličina klipse M/L | kom | 10 | 10 | 20
GRUPA 59
1 | Endo omča, 0 ili 2-0, sa sistemom za aplikaciju | kom | 10 | 10 | 20
GRUPA 60
1 | Endoskopski disekcijski štapić, 5 mm, 36 - 45 cm duljine | kom
GRUPA 61
1 | Automatski endo klipser 5 mm, 10 - 20 klipsi, M/L | KOM | 1 | 1 | 2
GRUPA 62
1 | Vrećica za endo ekstrakciju preparata od 1500 - 1800 ml, 12 - 15 mm promjera, automatska | KOM | 2 | 2 | 4
GRUPA 63
1 | Vrećica za endo ekstrakciju preparata od 1500 - 1800 ml, 12 - 15 mm promjera | KOM
GRUPA 64
1 | Troakar bez oštrice s mogućnošću optičke kontrole ulaza, 12 mm promjera, 10 cm duljine, s navojem, jednokratni | KOM
2 | Troakar bez oštrice s mogućnošću optičke kontrole ulaza, 5 mm promjera, 10 cm duljine, s navojem, jednokratni | KOM
GRUPA 65
1 | Troakar bez oštrice s mogućnošću optičke kontrole ulaza, 10 mm promjera, 10,5 cm duljine, s navojem, višekratni | KOM | 2 | 2 | 4
2 | Troakar bez oštrice s mogućnošću optičke kontrole ulaza, 6 mm promjera, 10,5 cm duljine, s navojem, višekratni | KOM | 2 | 2 | 4
GRUPA 66
1 | Troakar dilatirajući 15 mm sa navojem bez oštrog noža | KOM | 1 | 1 | 2
| GRUPA 67 | KOM
1 | Monopolarna omča za supracervikalnu histerektomiju, jednokratna | KOM
| GRUPA 68 | KOM
1 | Monopolarna omča za supracervikalnu histerektomiju, višekratna | KOM
| GRUPA 69 | KOM
1 | Samozaključavajući endoskopski T podizač za uterus ili crijeva s uvodnicom i dvije klipse, jednokratno | KOM

## OŽB VUKOVAR
Klinički bolnički centar Zagreb
Šalata 2.
ZAJEDNIČKA NABAVA - TABLICA POTREBA
LAPAROSKOPSKI INSTRUMENTI I POTROŠNI MATERIJAL ZA ELEKTROKIRURGIJU
Redni broj | Opis proizvoda | Jedinica mjere | Naziv ustanove___OŽB VUKOVAR ___________
|  |  | Potrebna količina za prvu godinu | Potrebna količina za drugu godinu | Ukupno potrebna dvogodišnja količina
1 | 2 | 3 | 4 | 5 | 6 (4+5)
GRUPA 1
INSUFLACIJSKA IGLA Jednokratna
1 | Insuflacijska igla, duž. 120-150 mm | kom
GRUPA 2
INSUFLACIJSKA IGLA višekratna
1 | Insuflacijska igla, duž. 120-150 mm, autoklavna | kom
GRUPA 3
KLIPSE titanske
1 | Klipse titanske, minimalno tri veličine, M, M/L,L | kom | 1000 | 1000 | 2000
2 | Najam laparoskopskog aplikatora klipsi za vrijeme trajanja ugovora, rotacioni, autoklavan | kom | 2 | 2 | 4
GRUPA 4
KLIPSE sa sistemom ključanja
1 | Klipse sa sistemom ključanja, dvije veličine, | kom | 100 | 0 | 100
2 | Najam laparoskopski aplikatora klipsi za vrijeme trajanja ugovora, rotacioani, autoklavan | kom | 1 | 1 | 2
GRUPA 5
Endoskopski fiksatori mrežice
1 | Endoskopski fiksator mrežice, 5-11 mm, sa titanskim spajalicama, jednokratni | kom
GRUPA 6
1 | Resorptivni fiksator mrežice, 5 mm, sa resorptivnim spajalicama, za endoskopski pristup, sa 12-15 spajalica, jednokratni | kom | 10 | 10 | 20
2 | Resorptivni fiksator mrežice, 5 mm, sa resorptivnim spajalicama, za endoskopski pristup, sa 25-30 spajalica, jednokratni | kom | 1 | 1 | 2
GRUPA 7
ENDO VREĆICE
1 | Endo vrećice zapremine 150-300 ml | kom | 6 | 6 | 12
GRUPA 8
ENDO VREĆICE automatska
1 | Endo vrećice zapremine 150-300 ml, | kom
GRUPA 9
ENDO Vrećice
1 | Endo vrećice zapremine minimalno 700 ml | kom
GRUPA 10
ENDO Vrećice
1 | Endo vrećice zapremine minimalno 1200 ml | kom
GRUPA 11
Troakar radnog kanala 3,5 mm, višekratni
1 | Troakar tuba, 3.5 mm, dužine 8-11 cm, sa konektorom za insuflaciju, autoklavibilan | kom
2 | Pripadajući bodež, trobridnog/piramidalnog vrha, autoklavibilan | kom
3 | Troakar tuba, 3.5 mm, dužine 4-11 cm, bez konektora za insuflaciju, autoklavibilan | kom
4 | Pripadajući bodež, trobridnog/piramidalnog vrha, autoklavibilan | kom
5 | pripadajući sitni potrošni materijal (gumice i dr.) | kom
GRUPA 12
Višekratni troakari
1 | Troakar tuba, promjera 12,5-13 mm, za uvođenje lineranih staplera, dužine 8-11,5 cm, autoklavibilna, | kom
2 | Pripadajući trobridni/piramidalni troakar bodež, autoklavibilan | kom
3 | Reduktor, sa navedenog promjera 12,5-13 mm na 5-5,5 mm, autoklavibilan | kom
4 | pripadajući sitni potrošni materijal (gumice i dr.) | kom
GRUPA 13
1 | Višekratni troakar radnog kanala za instrumente promjera 5 mm
1.1. | tuba troakara, bez ispusta za C02, radne dužine 80-110 mm | kom
1.2. | tuba troakara, s ispustom za C02, radne dužine 80-110 mm | kom
1.3. | pripadajući troakar bodež (trobridni) | kom
1.4. | pripadajući sitni potrošni materijal (gumice i dr.) | kom
GRUPA 13.A
2 | Višekratni troakari radnog kanala za instrumente promjera 10 mm
2.1. | tuba troakara, s ispustom za C02, radne dužine 80-110mm | kom
2.2. | tuba trokara s navojima, s ispustom za C02, dužina 80-110 mm | kom
2.3. | pripadajući troakar bodež (trobridni) | kom
2.4. | pripadajući sitni potrošni materijal (gumice i dr.) | kom | 10 | 10 | 20
2.5. | reduktor s 10 na 5 mm, višekratni | kom
GRUPA 14
1 | Jednokratni troakar radnog kanala 5 mm
1.1. | set jednokratnog trokara (kanila s navojem i opturator) 5mm, radne duljine 100mm | kom
2 | Jednokratni troakar radnog kanala 10-11 mm
2.1. | set jednokratnog trokara 10-11 mm, radne duljine 100mm | kom
3 | Jednokratni troakar radnog kanala 12 mm
3.1. | set jednokratnog troakara 12 mm, radne duljine 100 mm | kom
GRUPA 15
1 | Jednokratni troakar radnog kanala 15 mm
1.1. | set jednokratnog troakara 15 mm, radne duljine 100 mm | kom
GRUPA 16
1 | prsten za zaštitu operacijske rane pri vađenju preparata u laparaskopskoj kirurgiji kolona | kom
GRUPA 17
Hvatalice "atraumatske" višekratne-minilaparaskopija
1 | Hvatalica, 3-3,5mm x 300-330 mm, atraumatska, fenestrirana, vrha dužine minimalno 10 mm, modularna, sa kočnicom (mogućnost isključivanja/blokiranja kočnice), rotaciona, autoklavibilna | kom
2 | Disektor, 3-3,5mm x 300-330 mm, Kelly, zakrivljenog vrha dužine 14 mm, modularan, monopolarni, rotacioni, autoklavibilni | kom
3 | Hvatalica, 3-3,5mm x 300-330 mm, za disekciju i hvatanje, čvrsta, zupčasta, double-action čeljusti, sa kočnicom (mogućnost isključivanja) modularna, rotaciona, autoklavibilna | kom
4 | Škarice, 3-3,5mm x 300-360 mm, zakrivljenog vrha dužine 10 mm, monopolarne, modularne, rotacione, autoklavibilne | kom
GRUPA18
1 | Bipolarna hvatalica, 3-3,5mm x 300-360 mm, double-action čeljusti, atraumatska, fenestrirana, zupčasta, rotaciona, modularna, autoklavibilna | kom
GRUPA 19
Hvatalice "atraumatske" višekratne promjera 5 mm
1 | rotacione, modularne, dužine 300-360 mm | kom
2 | rotacione, modularne, dužine 300-360 mm, kočnica | kom
3 | modul 1 (drška) | kom
4 | modul 2 (tuba) | kom
5 | modul 3 (radni uložak) | kom
6 | modul 1 (drška s kočnicama) | kom
GRUPA 20
Hvatalice "traumatske" višekratne promjera 5 mm
1 | rotacione, modularne, dužine 300-360 mm | kom
2 | rotacione, modularne, dužine 300-360 mm, kočnica | kom
3 | modul 1 (drška) | kom
4 | modul 2 (tuba) | kom
5 | modul 3 (radni uložak) | kom
6 | modul 1 (drška s kočnicama) | kom
GRUPA 21
1 | Endoskopska hvatalica tipa 'Babcock', s kočnicom, duljine 30-36 cm, promjera 10 mm, višekratni | kom
GRUPA 22
Disektor zakrivljeni, višekratni promjera 5 mm
1 | rotacioni, modularni, dužine 300-360 mm, dužina vrha 14-22mm | kom
2 | modul 1 (drška) | kom
3 | modul 2 (tuba) | kom
4 | modul 3 (radni uložak) | kom
GRUPA 23
Višekratna bipolarna hvatalica/disektor, promjera 5-5,5 mm
1 | rotacioni, modularni, dužine 300-360 mm, dužina vrha 14-22 mm | kom
2 | modul 1 (drška) | kom
3 | modul 2 (tuba) | kom
4 | modul 3 (radni uložak) | kom
GRUPA 24
Škare zakrivljene, višekratne, monopolarne promjera 5 mm
1 | rotacione, dužine 300-360, dužina vrha 14-20 mm | kom
2 | modul 1 (drška) | kom
3 | modul 2 (tuba) | kom
4 | modul 3 (radni uložak) | kom
GRUPA 25
Hvatalica/disektor, jednokratni, bipolarni promjera 5 mm
1 | rotacioni, dužine 300-360 | kom
GRUPA 26
Hvatalica/disektor, jednokratni, monopolarni promjera 5 mm
1 | rotacioni, dužine 300-360
GRUPA 27
Škare, jednokratne, monopolarne, promjera 5 mm
1 | rotacione, dužine 300-360, zakrivljene | kom
GRUPA 28
1 | HF monopolarna špatula, autoklavibilna, promjera 5 mm duljine 300-360 mm | kom
GRUPA 29
1 | Retraktori, savitljivog vrha, višekratni
1.1. | retraktori, savitljivog vrha, višekratni, za 5mm radni kanal | kom
GRUPA 30
1 | retraktori, savitljivog vrha, višekratni, za 10mm radni kanal | kom
GRUPA 31
Monopolarna "kuka", višekratna, promjera 5 mm
1 | monopolarna "kuka", višekratna, promjera 5 mm, dužine 300-360 mm | kom
GRUPA 32
Monopolarna "kuka", jednokratna, promjera 5 mm
1 | monopolarna "kuka", jednokratna, promjera 5 mm, dužine 300-360 mm
GRUPA 33
Iglodržač, višekratan promjera 5 mm
1 | Iglodržač, dužine 300-360 mm, s kočnicom | kom
GRUPA 34
Iglodržač, višekratan, promjera 5mm
1 | Iglodržač, dužine 300-360mm, s kočnicom, sa samporavnanjem | kom
GRUPA 35
1 | Automatski endo šivać, 10mm, za 9mm ravnu iglu, za punjenja | kom
2 | Različita punjenja za automatski endo šivač
GRUPA 36
Retraktori, savitljivog vrha, jednokratni
1 | retraktori, savitljivog vrha, jednokratni, za 10mm radni kanal | kom
GRUPA 37
Igla za zatvaranje fascije, višekratna
1 | Igla za zatvaranje fascije, višekratna | kom
GRUPA 38
Sukcija i irigacija, višekratna
1 | Instrument za sukciju i irigaciju, višekratni, promjera 5 mm, dužine 29-45 cm | kom
GRUPA 39
Sukcija i irigacija, jednokratna
1 | Instrument za sukciju i irigaciju, jednokratnii, promjera 5 mm, dužine 29-45 cm
GRUPA 40
Sukcija i irigacija, višekratna
1 | Instrument za sukciju i irigaciju, višekratni, promjera maksimalno 3,5 mm, dužine 29-45 cm | kom
GRUPA 41
Sukcija i irigacija, jednokratna
1 | Instrument za sukciju i irigaciju, jednokratni, promjera maksimalno 3,5 mm, dužine 29-45 cm
GRUPA 42
Sukcija i irigacija, višekratna
1 | Instrument za sukciju i irigaciju, višekratni, promjera 10 mm, dužine 29-45 cm | kom
GRUPA 43
Sukcija i irigacija, jednokratna
1 | Instrument za sukciju i irigaciju, jednokratni, promjera 10 mm, dužine 29-45 cm
GRUPA 44
Balon za disekciju, jednokratno
1 | Set od tupog troakara i balona za disekciju, bubrežastog oblika za kreiranje preperitonalnog prostora | kom
GRUPA 45
Balon za disekciju, višekratni troakari
1 | Balon za kreiranje preperitonalnog prostora | kom
2 | Set od tupog troakara i balona za disekciju, bubrežastog oblika za kreiranje preperitonalnog prostora | kom
GRUPA 46
Navlaka za glavu kamere
1 | Prozirna jednokratna navlaka za glavu endoskopske kamere, sterilna, duzina vise od 2 m, od polietilena, sa ljepljivim trakama | kom
GRUPA 47
Sredstvo protiv magljenja endoskopskih optika
1 | Sredstvo protiv maglenja endoskopskih optika, sterilno, pakirano u bocicama, 5-90 ml | kom
GRUPA 48
1 | Laparoskopska punkcijska igla, višekratna
1.1. | Laparoskopska punkcijsko-sukcijska igla, višekratna, promjera 5mm, vrh igle promjera 1-2,3mm, dužina 300-360 mm | kom
GRUPA 49
1 | višekratno svrdlo za miom promjera 5 mm, minimalno 30 cm duljine | kom
GRUPA 50
Samo otvarajuća vrećica za ekstrakciju kod laparoskopije, namjenjena za morceliranje, sa dva dodatna otvora, za troakare promjera 10mm i 12mm, velike zapremnine, jednokratno
GRUPA 51
1 | višekratni uterus manipulator | kom
GRUPA 52
1 | jednokratnii uterus manipulator, M, M/L, L, XL
GRUPA 53
1 | višekratni uterus manipulator za pripomoć kod totalne LPSC histerektomije | kom
GRUPA 54
1.1. | Teleskop za laparoskopiju promjera 5-5,4 mm, 0 stupnjeva kut gledanja, višekratni | kom
1.2. | Kutije za sterilizaciju i transport teleskopa za laparoskopiju | kom
2.1. | Teleskop za laparoskopiju promjera 5-5.4 mm, 30 stupnjeva kut gledanja, višekratni | kom
2.2. | Kutije za sterilizaciju i transport teleskopa za laparoskopiju | kom
3.1. | Teleskop za laparoskopiju promjera 10 mm, 0 stupnjeva kut gledanja, višekratni | kom
3.2. | Kutije za sterilizaciju i transport teleskopa za laparoskopiju | kom
4.1. | Teleskop za laparoskopiju promjera 10 mm, 30 stupnjeva kut gledanja, višekratni | kom
4.2. | Kutije za sterilizaciju i transport teleskopa za laparoskopiju | kom
5.1. | Laparoskop, teleskop, promjera 2.7-3.5 mm, 0°, radne dužine 17-28 cm, autoklavibilan, | kom
5.2. | Laparoskop, teleskop, promjera 2.7-3.5 mm, 30°, radne dužine 17-28 cm, autoklavibilan, | kom
5.3. | Pripadajući svjetlosni kabel za Ad1 i Ad2. | kom
5.4. | Kutije za sterilizaciju i transport teleskopa za laparoskopiju | kom
6.1. | monopolarna elektroda "igla" od 5 mm, duljine minimalno 30 cm, autoklavabilne | kom
6.2. | monopolarni kabel | kom
GRUPA 55
1 | hvatalica za ekstrakciju ispalih bilijarnih konkremenata, 10mm, višekratna | kom
GRUPA 56
1 | Endo aplikator automatski, nepunivi, sadrži 20-30 titanskih srednjih kvačica, jednokratni, | kom
GRUPA 57
1 | Automatski endo klipser 10 - 12mm, min.15 klipsi, veličina klipse L | kom
GRUPA 58
1 | Automatski endo klipser 10 - 12mm, min.20 klipsi, veličina klipse M/L | kom
GRUPA 59
1 | Endo omča, 0 ili 2-0, sa sistemom za aplikaciju | kom | 12 | 0 | 12
GRUPA 60
1 | Endoskopski disekcijski štapić, 5 mm, 36 - 45 cm duljine | kom
GRUPA 61
1 | Automatski endo klipser 5 mm, 10 - 20 klipsi, M/L | KOM | 3 | 3 | 6
GRUPA 62
1 | Vrećica za endo ekstrakciju preparata od 1500 - 1800 ml, 12 - 15 mm promjera, automatska | KOM
GRUPA 63
1 | Vrećica za endo ekstrakciju preparata od 1500 - 1800 ml, 12 - 15 mm promjera | KOM
GRUPA 64
1 | Troakar bez oštrice s mogućnošću optičke kontrole ulaza, 12 mm promjera, 10 cm duljine, s navojem, jednokratni | KOM
2 | Troakar bez oštrice s mogućnošću optičke kontrole ulaza, 5 mm promjera, 10 cm duljine, s navojem, jednokratni | KOM
GRUPA 65
1 | Troakar bez oštrice s mogućnošću optičke kontrole ulaza, 10 mm promjera, 10,5 cm duljine, s navojem, višekratni | KOM
2 | Troakar bez oštrice s mogućnošću optičke kontrole ulaza, 6 mm promjera, 10,5 cm duljine, s navojem, višekratni | KOM
GRUPA 66
1 | Troakar dilatirajući 15 mm sa navojem bez oštrog noža | KOM
| GRUPA 67 | KOM
1 | Monopolarna omča za supracervikalnu histerektomiju, jednokratna | KOM
| GRUPA 68 | KOM
1 | Monopolarna omča za supracervikalnu histerektomiju, višekratna | KOM
| GRUPA 69 | KOM
1 | Samozaključavajući endoskopski T podizač za uterus ili crijeva s uvodnicom i dvije klipse, jednokratno | KOM

## OŽB VINKOVCI
Klinički bolnički centar Zagreb
Šalata 2.
ZAJEDNIČKA NABAVA - TABLICA POTREBA
LAPAROSKOPSKI INSTRUMENTI I POTROŠNI MATERIJAL ZA ELEKTROKIRURGIJU
Redni broj | Opis proizvoda | Jedinica mjere | Naziv ustanove OPĆA ŽUPANIJSKA BOLNICA VINKOVCI
|  |  | Potrebna količina za prvu godinu | Potrebna količina za drugu godinu | Ukupno potrebna dvogodišnja količina
1 | 2 | 3 | 4 | 5 | 6 (4+5)
GRUPA 1
INSUFLACIJSKA IGLA Jednokratna
1 | Insuflacijska igla, duž. 120-150 mm | kom
GRUPA 2
INSUFLACIJSKA IGLA višekratna
1 | Insuflacijska igla, duž. 120-150 mm, autoklavna | kom | 4 | 4 | 8
GRUPA 3
KLIPSE titanske
1 | Klipse titanske, minimalno tri veličine, M, M/L,L | kom | 370 | 370 | 740
2 | Najam laparoskopskog aplikatora klipsi za vrijeme trajanja ugovora, rotacioni, autoklavan | kom | 4 | 4 | 8
GRUPA 4
KLIPSE sa sistemom ključanja
1 | Klipse sa sistemom ključanja, dvije veličine, | kom
2 | Najam laparoskopski aplikatora klipsi za vrijeme trajanja ugovora, rotacioani, autoklavan | kom
GRUPA 5
Endoskopski fiksatori mrežice
1 | Endoskopski fiksator mrežice, 5-11 mm, sa titanskim spajalicama, jednokratni | kom
GRUPA 6
1 | Resorptivni fiksator mrežice, 5 mm, sa resorptivnim spajalicama, za endoskopski pristup, sa 12-15 spajalica, jednokratni | kom | 2 | 2 | 4
2 | Resorptivni fiksator mrežice, 5 mm, sa resorptivnim spajalicama, za endoskopski pristup, sa 25-30 spajalica, jednokratni | kom
GRUPA 7
ENDO VREĆICE
1 | Endo vrećice zapremine 150-300 ml | kom
GRUPA 8
ENDO VREĆICE automatska
1 | Endo vrećice zapremine 150-300 ml, | kom
GRUPA 9
ENDO Vrećice
1 | Endo vrećice zapremine minimalno 700 ml | kom | 50 | 50 | 100
GRUPA 10
ENDO Vrećice
1 | Endo vrećice zapremine minimalno 1200 ml | kom
GRUPA 11
Troakar radnog kanala 3,5 mm, višekratni
1 | Troakar tuba, 3.5 mm, dužine 8-11 cm, sa konektorom za insuflaciju, autoklavibilan | kom
2 | Pripadajući bodež, trobridnog/piramidalnog vrha, autoklavibilan | kom
3 | Troakar tuba, 3.5 mm, dužine 4-11 cm, bez konektora za insuflaciju, autoklavibilan | kom
4 | Pripadajući bodež, trobridnog/piramidalnog vrha, autoklavibilan | kom
5 | pripadajući sitni potrošni materijal (gumice i dr.) | kom
GRUPA 12
Višekratni troakari
1 | Troakar tuba, promjera 12,5-13 mm, za uvođenje lineranih staplera, dužine 8-11,5 cm, autoklavibilna, | kom
2 | Pripadajući trobridni/piramidalni troakar bodež, autoklavibilan | kom
3 | Reduktor, sa navedenog promjera 12,5-13 mm na 5-5,5 mm, autoklavibilan | kom
4 | pripadajući sitni potrošni materijal (gumice i dr.) | kom
GRUPA 13
1 | Višekratni troakar radnog kanala za instrumente promjera 5 mm
1.1. | tuba troakara, bez ispusta za C02, radne dužine 80-110 mm | kom | 6 | 6 | 12
1.2. | tuba troakara, s ispustom za C02, radne dužine 80-110 mm | kom | 1 | 1 | 2
1.3. | pripadajući troakar bodež (trobridni) | kom | 5 | 5 | 10
1.4. | pripadajući sitni potrošni materijal (gumice i dr.) | kom | 110 | 110 | 220
GRUPA 13.A
2 | Višekratni troakari radnog kanala za instrumente promjera 10 mm
2.1. | tuba troakara, s ispustom za C02, radne dužine 80-110mm | kom | 7 | 7 | 14
2.2. | tuba trokara s navojima, s ispustom za C02, dužina 80-110 mm | kom
2.3. | pripadajući troakar bodež (trobridni) | kom | 4 | 4 | 8
2.4. | pripadajući sitni potrošni materijal (gumice i dr.) | kom | 100 | 100 | 200
2.5. | reduktor s 10 na 5 mm, višekratni | kom | 7 | 7 | 14
GRUPA 14
1 | Jednokratni troakar radnog kanala 5 mm
1.1. | set jednokratnog trokara (kanila s navojem i opturator) 5mm, radne duljine 100mm | kom | 5 | 5 | 10
2 | Jednokratni troakar radnog kanala 10-11 mm
2.1. | set jednokratnog trokara 10-11 mm, radne duljine 100mm | kom | 5 | 5 | 10
3 | Jednokratni troakar radnog kanala 12 mm
3.1. | set jednokratnog troakara 12 mm, radne duljine 100 mm | kom
GRUPA 15
1 | Jednokratni troakar radnog kanala 15 mm
1.1. | set jednokratnog troakara 15 mm, radne duljine 100 mm | kom
GRUPA 16
1 | prsten za zaštitu operacijske rane pri vađenju preparata u laparaskopskoj kirurgiji kolona | kom
GRUPA 17
Hvatalice "atraumatske" višekratne-minilaparaskopija
1 | Hvatalica, 3-3,5mm x 300-330 mm, atraumatska, fenestrirana, vrha dužine minimalno 10 mm, modularna, sa kočnicom (mogućnost isključivanja/blokiranja kočnice), rotaciona, autoklavibilna | kom
2 | Disektor, 3-3,5mm x 300-330 mm, Kelly, zakrivljenog vrha dužine 14 mm, modularan, monopolarni, rotacioni, autoklavibilni | kom
3 | Hvatalica, 3-3,5mm x 300-330 mm, za disekciju i hvatanje, čvrsta, zupčasta, double-action čeljusti, sa kočnicom (mogućnost isključivanja) modularna, rotaciona, autoklavibilna | kom
4 | Škarice, 3-3,5mm x 300-360 mm, zakrivljenog vrha dužine 10 mm, monopolarne, modularne, rotacione, autoklavibilne | kom
GRUPA18
1 | Bipolarna hvatalica, 3-3,5mm x 300-360 mm, double-action čeljusti, atraumatska, fenestrirana, zupčasta, rotaciona, modularna, autoklavibilna | kom
GRUPA 19
Hvatalice "atraumatske" višekratne promjera 5 mm
1 | rotacione, modularne, dužine 300-360 mm | kom
2 | rotacione, modularne, dužine 300-360 mm, kočnica | kom | 7 | 7 | 14
3 | modul 1 (drška) | kom
4 | modul 2 (tuba) | kom | 2 | 2 | 4
5 | modul 3 (radni uložak) | kom | 2 | 2 | 4
6 | modul 1 (drška s kočnicama) | kom | 3 | 3 | 6
GRUPA 20
Hvatalice "traumatske" višekratne promjera 5 mm
1 | rotacione, modularne, dužine 300-360 mm | kom
2 | rotacione, modularne, dužine 300-360 mm, kočnica | kom | 3 | 3 | 6
3 | modul 1 (drška) | kom | 2 | 2 | 4
4 | modul 2 (tuba) | kom | 2 | 2 | 4
5 | modul 3 (radni uložak) | kom | 2 | 2 | 4
6 | modul 1 (drška s kočnicama) | kom
GRUPA 21
1 | Endoskopska hvatalica tipa 'Babcock', s kočnicom, duljine 30-36 cm, promjera 10 mm, višekratni | kom | 2 | 2 | 4
GRUPA 22
Disektor zakrivljeni, višekratni promjera 5 mm
1 | rotacioni, modularni, dužine 300-360 mm, dužina vrha 14-22mm | kom | 2 | 2 | 4
2 | modul 1 (drška) | kom
3 | modul 2 (tuba) | kom
4 | modul 3 (radni uložak) | kom
GRUPA 23
Višekratna bipolarna hvatalica/disektor, promjera 5-5,5 mm
1 | rotacioni, modularni, dužine 300-360 mm, dužina vrha 14-22 mm | kom | 2 | 2 | 4
2 | modul 1 (drška) | kom | 1 | 1 | 2
3 | modul 2 (tuba) | kom | 1 | 1 | 2
4 | modul 3 (radni uložak) | kom | 1 | 1 | 2
GRUPA 24
Škare zakrivljene, višekratne, monopolarne promjera 5 mm
1 | rotacione, dužine 300-360, dužina vrha 14-20 mm | kom | 3 | 3 | 6
2 | modul 1 (drška) | kom | 1 | 1 | 2
3 | modul 2 (tuba) | kom | 1 | 1 | 2
4 | modul 3 (radni uložak) | kom | 2 | 2 | 4
GRUPA 25
Hvatalica/disektor, jednokratni, bipolarni promjera 5 mm
1 | rotacioni, dužine 300-360 | kom | 1 | 1 | 2
GRUPA 26
Hvatalica/disektor, jednokratni, monopolarni promjera 5 mm
1 | rotacioni, dužine 300-360
GRUPA 27
Škare, jednokratne, monopolarne, promjera 5 mm
1 | rotacione, dužine 300-360, zakrivljene | kom
GRUPA 28
1 | HF monopolarna špatula, autoklavibilna, promjera 5 mm duljine 300-360 mm | kom
GRUPA 29
1 | Retraktori, savitljivog vrha, višekratni
1.1. | retraktori, savitljivog vrha, višekratni, za 5mm radni kanal | kom
GRUPA 30
1 | retraktori, savitljivog vrha, višekratni, za 10mm radni kanal | kom
GRUPA 31
Monopolarna "kuka", višekratna, promjera 5 mm
1 | monopolarna "kuka", višekratna, promjera 5 mm, dužine 300-360 mm | kom | 3 | 3 | 6
GRUPA 32
Monopolarna "kuka", jednokratna, promjera 5 mm
1 | monopolarna "kuka", jednokratna, promjera 5 mm, dužine 300-360 mm
GRUPA 33
Iglodržač, višekratan promjera 5 mm
1 | Iglodržač, dužine 300-360 mm, s kočnicom | kom | 1 | 1 | 2
GRUPA 34
Iglodržač, višekratan, promjera 5mm
1 | Iglodržač, dužine 300-360mm, s kočnicom, sa samporavnanjem | kom
GRUPA 35
1 | Automatski endo šivać, 10mm, za 9mm ravnu iglu, za punjenja | kom
2 | Različita punjenja za automatski endo šivač
GRUPA 36
Retraktori, savitljivog vrha, jednokratni
1 | retraktori, savitljivog vrha, jednokratni, za 10mm radni kanal | kom
GRUPA 37
Igla za zatvaranje fascije, višekratna
1 | Igla za zatvaranje fascije, višekratna | kom | 1 | 1 | 2
GRUPA 38
Sukcija i irigacija, višekratna
1 | Instrument za sukciju i irigaciju, višekratni, promjera 5 mm, dužine 29-45 cm | kom | 5 | 5 | 10
GRUPA 39
Sukcija i irigacija, jednokratna
1 | Instrument za sukciju i irigaciju, jednokratnii, promjera 5 mm, dužine 29-45 cm
GRUPA 40
Sukcija i irigacija, višekratna
1 | Instrument za sukciju i irigaciju, višekratni, promjera maksimalno 3,5 mm, dužine 29-45 cm | kom
GRUPA 41
Sukcija i irigacija, jednokratna
1 | Instrument za sukciju i irigaciju, jednokratni, promjera maksimalno 3,5 mm, dužine 29-45 cm
GRUPA 42
Sukcija i irigacija, višekratna
1 | Instrument za sukciju i irigaciju, višekratni, promjera 10 mm, dužine 29-45 cm | kom | 3 | 3 | 6
GRUPA 43
Sukcija i irigacija, jednokratna
1 | Instrument za sukciju i irigaciju, jednokratni, promjera 10 mm, dužine 29-45 cm
GRUPA 44
Balon za disekciju, jednokratno
1 | Set od tupog troakara i balona za disekciju, bubrežastog oblika za kreiranje preperitonalnog prostora | kom
GRUPA 45
Balon za disekciju, višekratni troakari
1 | Balon za kreiranje preperitonalnog prostora | kom
2 | Set od tupog troakara i balona za disekciju, bubrežastog oblika za kreiranje preperitonalnog prostora | kom
GRUPA 46
Navlaka za glavu kamere
1 | Prozirna jednokratna navlaka za glavu endoskopske kamere, sterilna, duzina vise od 2 m, od polietilena, sa ljepljivim trakama | kom | 400 | 400 | 800
GRUPA 47
Sredstvo protiv magljenja endoskopskih optika
1 | Sredstvo protiv maglenja endoskopskih optika, sterilno, pakirano u bocicama, 5-90 ml | kom | 1 | 1 | 2
GRUPA 48
1 | Laparoskopska punkcijska igla, višekratna
1.1. | Laparoskopska punkcijsko-sukcijska igla, višekratna, promjera 5mm, vrh igle promjera 1-2,3mm, dužina 300-360 mm | kom | 5 | 5 | 10
GRUPA 49
1 | višekratno svrdlo za miom promjera 5 mm, minimalno 30 cm duljine | kom
GRUPA 50
Samo otvarajuća vrećica za ekstrakciju kod laparoskopije, namjenjena za morceliranje, sa dva dodatna otvora, za troakare promjera 10mm i 12mm, velike zapremnine, jednokratno
GRUPA 51
1 | višekratni uterus manipulator | kom | 1 | 1 | 2
GRUPA 52
1 | jednokratnii uterus manipulator, M, M/L, L, XL
GRUPA 53
1 | višekratni uterus manipulator za pripomoć kod totalne LPSC histerektomije | kom
GRUPA 54
1.1. | Teleskop za laparoskopiju promjera 5-5,4 mm, 0 stupnjeva kut gledanja, višekratni | kom | 1 | 1 | 2
1.2. | Kutije za sterilizaciju i transport teleskopa za laparoskopiju | kom
2.1. | Teleskop za laparoskopiju promjera 5-5.4 mm, 30 stupnjeva kut gledanja, višekratni | kom | 1 | 1 | 2
2.2. | Kutije za sterilizaciju i transport teleskopa za laparoskopiju | kom
3.1. | Teleskop za laparoskopiju promjera 10 mm, 0 stupnjeva kut gledanja, višekratni | kom | 3 | 3 | 6
3.2. | Kutije za sterilizaciju i transport teleskopa za laparoskopiju | kom | 1 | 1 | 2
4.1. | Teleskop za laparoskopiju promjera 10 mm, 30 stupnjeva kut gledanja, višekratni | kom | 2 | 2 | 4
4.2. | Kutije za sterilizaciju i transport teleskopa za laparoskopiju | kom | 1 | 1 | 2
5.1. | Laparoskop, teleskop, promjera 2.7-3.5 mm, 0°, radne dužine 17-28 cm, autoklavibilan, | kom
5.2. | Laparoskop, teleskop, promjera 2.7-3.5 mm, 30°, radne dužine 17-28 cm, autoklavibilan, | kom | 2 | 2 | 4
5.3. | Pripadajući svjetlosni kabel za Ad1 i Ad2. | kom | 5 | 5 | 10
5.4. | Kutije za sterilizaciju i transport teleskopa za laparoskopiju | kom | 1 | 1 | 2
6.1. | monopolarna elektroda "igla" od 5 mm, duljine minimalno 30 cm, autoklavabilne | kom
6.2. | monopolarni kabel | kom
GRUPA 55
1 | hvatalica za ekstrakciju ispalih bilijarnih konkremenata, 10mm, višekratna | kom | 2 | 2 | 4
GRUPA 56
1 | Endo aplikator automatski, nepunivi, sadrži 20-30 titanskih srednjih kvačica, jednokratni, | kom
GRUPA 57
1 | Automatski endo klipser 10 - 12mm, min.15 klipsi, veličina klipse L | kom
GRUPA 58
1 | Automatski endo klipser 10 - 12mm, min.20 klipsi, veličina klipse M/L | kom
GRUPA 59
1 | Endo omča, 0 ili 2-0, sa sistemom za aplikaciju | kom | 60 | 60 | 120
GRUPA 60
1 | Endoskopski disekcijski štapić, 5 mm, 36 - 45 cm duljine | kom
GRUPA 61
1 | Automatski endo klipser 5 mm, 10 - 20 klipsi, M/L | KOM
GRUPA 62
1 | Vrećica za endo ekstrakciju preparata od 1500 - 1800 ml, 12 - 15 mm promjera, automatska | KOM
GRUPA 63
1 | Vrećica za endo ekstrakciju preparata od 1500 - 1800 ml, 12 - 15 mm promjera | KOM
GRUPA 64
1 | Troakar bez oštrice s mogućnošću optičke kontrole ulaza, 12 mm promjera, 10 cm duljine, s navojem, jednokratni | KOM
2 | Troakar bez oštrice s mogućnošću optičke kontrole ulaza, 5 mm promjera, 10 cm duljine, s navojem, jednokratni | KOM
GRUPA 65
1 | Troakar bez oštrice s mogućnošću optičke kontrole ulaza, 10 mm promjera, 10,5 cm duljine, s navojem, višekratni | KOM
2 | Troakar bez oštrice s mogućnošću optičke kontrole ulaza, 6 mm promjera, 10,5 cm duljine, s navojem, višekratni | KOM
GRUPA 66
1 | Troakar dilatirajući 15 mm sa navojem bez oštrog noža | KOM
| GRUPA 67 | KOM
1 | Monopolarna omča za supracervikalnu histerektomiju, jednokratna | KOM
| GRUPA 68 | KOM
1 | Monopolarna omča za supracervikalnu histerektomiju, višekratna | KOM
| GRUPA 69 | KOM
1 | Samozaključavajući endoskopski T podizač za uterus ili crijeva s uvodnicom i dvije klipse, jednokratno | KOM

## KBC SESTRE MILOSRDNICE
Klinički bolnički centar Zagreb
Šalata 2.
ZAJEDNIČKA NABAVA - TABLICA POTREBA
LAPAROSKOPSKI INSTRUMENTI I POTROŠNI MATERIJAL ZA ELEKTROKIRURGIJU
Redni broj | Opis proizvoda | Jedinica mjere | Naziv ustanove KBC SESTRE MILOSRDNICE U K U P N O
|  |  | Potrebna količina za prvu godinu | Potrebna količina za drugu godinu | Ukupno potrebna dvogodišnja količina
1 | 2 | 3 | 4 (7+10) | 5 (8+11) | 6 (4+5)
GRUPA 1
INSUFLACIJSKA IGLA Jednokratna
1 | Insuflacijska igla, duž. 120-150 mm | kom | 34 | 58 | 92
| GRUPA 2 |  |  |  | 0
| INSUFLACIJSKA IGLA višekratna |  |  |  | 0
1 | Insuflacijska igla, duž. 120-150 mm, autoklavna | kom | 2 | 2 | 4
| GRUPA 3 |  |  |  | 0
| KLIPSE titanske |  |  |  | 0
1 | Klipse titanske, minimalno tri veličine, M, M/L,L | kom | 1512 | 2052 | 3564
2 | Najam laparoskopskog aplikatora klipsi za vrijeme trajanja ugovora, rotacioni, autoklavan | kom | 2 | 2 | 4
| GRUPA 4 |  |  |  | 0
| KLIPSE sa sistemom ključanja |  |  |  | 0
1 | Klipse sa sistemom ključanja, dvije veličine, | kom | 252 | 420 | 672
2 | Najam laparoskopski aplikatora klipsi za vrijeme trajanja ugovora, rotacioani, autoklavan | kom | 0 | 0 | 0
| GRUPA 5 |  |  |  | 0
| Endoskopski fiksatori mrežice |  |  |  | 0
1 | Endoskopski fiksator mrežice, 5-11 mm, sa titanskim spajalicama, jednokratni | kom | 36 | 48 | 84
| GRUPA 6 |  |  |  | 0
1 | Resorptivni fiksator mrežice, 5 mm, sa resorptivnim spajalicama, za endoskopski pristup, sa 12-15 spajalica, jednokratni | kom | 24 | 36 | 60
2 | Resorptivni fiksator mrežice, 5 mm, sa resorptivnim spajalicama, za endoskopski pristup, sa 25-30 spajalica, jednokratni | kom | 24 | 36 | 60
| GRUPA 7 |  |  |  | 0
| ENDO VREĆICE |  |  |  | 0
1 | Endo vrećice zapremine 150-300 ml | kom | 20 | 30 | 50
| GRUPA 8 |  |  |  | 0
| ENDO VREĆICE automatska |  |  |  | 0
1 | Endo vrećice zapremine 150-300 ml, | kom | 132 | 144 | 276
| GRUPA 9 |  |  |  | 0
| ENDO Vrećice |  |  |  | 0
1 | Endo vrećice zapremine minimalno 700 ml | kom | 26 | 36 | 62
| GRUPA 10 |  |  |  | 0
| ENDO Vrećice |  |  |  | 0
1 | Endo vrećice zapremine minimalno 1200 ml | kom | 22 | 34 | 56
| GRUPA 11 |  |  |  | 0
| Troakar radnog kanala 3,5 mm, višekratni |  |  |  | 0
1 | Troakar tuba, 3.5 mm, dužine 8-11 cm, sa konektorom za insuflaciju, autoklavibilan | kom | 0 | 0 | 0
2 | Pripadajući bodež, trobridnog/piramidalnog vrha, autoklavibilan | kom | 0 | 0 | 0
3 | Troakar tuba, 3.5 mm, dužine 4-11 cm, bez konektora za insuflaciju, autoklavibilan | kom | 0 | 0 | 0
4 | Pripadajući bodež, trobridnog/piramidalnog vrha, autoklavibilan | kom | 0 | 0 | 0
5 | pripadajući sitni potrošni materijal (gumice i dr.) | kom | 0 | 0 | 0
| GRUPA 12 |  |  |  | 0
| Višekratni troakari |  |  |  | 0
1 | Troakar tuba, promjera 12,5-13 mm, za uvođenje lineranih staplera, dužine 8-11,5 cm, autoklavibilna, | kom | 10 | 12 | 14
2 | Pripadajući trobridni/piramidalni troakar bodež, autoklavibilan | kom | 10 | 12 | 14
3 | Reduktor, sa navedenog promjera 12,5-13 mm na 5-5,5 mm, autoklavibilan | kom | 33 | 33 | 60
4 | pripadajući sitni potrošni materijal (gumice i dr.) | kom | 70 | 80 | 110
| GRUPA 13 |  |  |  | 0
1 | Višekratni troakar radnog kanala za instrumente promjera 5 mm |  |  |  | 0
1.1. | tuba troakara, bez ispusta za C02, radne dužine 80-110 mm | kom | 6 | 6 | 12
1.2. | tuba troakara, s ispustom za C02, radne dužine 80-110 mm | kom | 14 | 14 | 24
1.3. | pripadajući troakar bodež (trobridni) | kom | 20 | 20 | 36
1.4. | pripadajući sitni potrošni materijal (gumice i dr.) | kom | 50 | 50 | 60
GRUPA 13.A
2 | Višekratni troakari radnog kanala za instrumente promjera 10 mm |  |  |  | 0
2.1. | tuba troakara, s ispustom za C02, radne dužine 80-110mm | kom | 2 | 2 | 4
2.2. | tuba trokara s navojima, s ispustom za C02, dužina 80-110 mm | kom | 0 | 0 | 0
2.3. | pripadajući troakar bodež (trobridni) | kom | 2 | 2 | 4
2.4. | pripadajući sitni potrošni materijal (gumice i dr.) | kom | 20 | 20 | 40
2.5. | reduktor s 10 na 5 mm, višekratni | kom | 2 | 2 | 4
| GRUPA 14 |  |  |  | 0
1 | Jednokratni troakar radnog kanala 5 mm |  |  |  | 0
1.1. | set jednokratnog trokara (kanila s navojem i opturator) 5mm, radne duljine 100mm | kom | 24 | 36 | 60
2 | Jednokratni troakar radnog kanala 10-11 mm |  |  |  | 0
2.1. | set jednokratnog trokara 10-11 mm, radne duljine 100mm | kom | 36 | 48 | 84
3 | Jednokratni troakar radnog kanala 12 mm |  |  |  | 0
3.1. | set jednokratnog troakara 12 mm, radne duljine 100 mm | kom | 12 | 24 | 36
| GRUPA 15 |  |  |  | 0
1 | Jednokratni troakar radnog kanala 15 mm |  |  |  | 0
1.1. | set jednokratnog troakara 15 mm, radne duljine 100 mm | kom | 12 | 24 | 36
| GRUPA 16 |  |  |  | 0
1 | prsten za zaštitu operacijske rane pri vađenju preparata u laparaskopskoj kirurgiji kolona | kom | 74 | 84 | 158
| GRUPA 17 |  |  |  | 0
| Hvatalice "atraumatske" višekratne-minilaparaskopija |  |  |  | 0
1 | Hvatalica, 3-3,5mm x 300-330 mm, atraumatska, fenestrirana, vrha dužine minimalno 10 mm, modularna, sa kočnicom (mogućnost isključivanja/blokiranja kočnice), rotaciona, autoklavibilna | kom | 0 | 0
2 | Disektor, 3-3,5mm x 300-330 mm, Kelly, zakrivljenog vrha dužine 14 mm, modularan, monopolarni, rotacioni, autoklavibilni | kom | 0 | 0
3 | Hvatalica, 3-3,5mm x 300-330 mm, za disekciju i hvatanje, čvrsta, zupčasta, double-action čeljusti, sa kočnicom (mogućnost isključivanja) modularna, rotaciona, autoklavibilna | kom | 0 | 0
4 | Škarice, 3-3,5mm x 300-360 mm, zakrivljenog vrha dužine 10 mm, monopolarne, modularne, rotacione, autoklavibilne | kom | 0 | 0
| GRUPA18 |  |  |  | 0
1 | Bipolarna hvatalica, 3-3,5mm x 300-360 mm, double-action čeljusti, atraumatska, fenestrirana, zupčasta, rotaciona, modularna, autoklavibilna | kom | 2 | 2
| GRUPA 19 |  |  |  | 0
| Hvatalice "atraumatske" višekratne promjera 5 mm |  |  |  | 0
1 | rotacione, modularne, dužine 300-360 mm | kom | 15 | 15 | 30
2 | rotacione, modularne, dužine 300-360 mm, kočnica | kom | 23 | 23 | 40
3 | modul 1 (drška) | kom | 13 | 13 | 20
4 | modul 2 (tuba) | kom | 13 | 13 | 20
5 | modul 3 (radni uložak) | kom | 18 | 18 | 30
6 | modul 1 (drška s kočnicama) | kom | 18 | 18 | 30
| GRUPA 20 |  |  |  | 0
| Hvatalice "traumatske" višekratne promjera 5 mm |  |  |  | 0
1 | rotacione, modularne, dužine 300-360 mm | kom | 6 | 6 | 12
2 | rotacione, modularne, dužine 300-360 mm, kočnica | kom | 8 | 7 | 12
3 | modul 1 (drška) | kom | 5 | 5 | 10
4 | modul 2 (tuba) | kom | 12 | 11 | 20
5 | modul 3 (radni uložak) | kom | 12 | 11 | 20
6 | modul 1 (drška s kočnicama) | kom | 7 | 6 | 10
| GRUPA 21 |  |  |  | 0
1 | Endoskopska hvatalica tipa 'Babcock', s kočnicom, duljine 30-36 cm, promjera 10 mm, višekratni | kom | 7 | 7 | 8
| GRUPA 22 |  |  |  | 0
| Disektor zakrivljeni, višekratni promjera 5 mm |  |  |  | 0
1 | rotacioni, modularni, dužine 300-360 mm, dužina vrha 14-22mm | kom | 12 | 12 | 20
2 | modul 1 (drška) | kom | 12 | 12 | 20
3 | modul 2 (tuba) | kom | 12 | 12 | 20
4 | modul 3 (radni uložak) | kom | 12 | 12 | 20
| GRUPA 23 |  |  |  | 0
| Višekratna bipolarna hvatalica/disektor, promjera 5-5,5 mm |  |  |  | 0
1 | rotacioni, modularni, dužine 300-360 mm, dužina vrha 14-22 mm | kom | 11 | 11 | 20
2 | modul 1 (drška) | kom | 11 | 11 | 20
3 | modul 2 (tuba) | kom | 11 | 11 | 20
4 | modul 3 (radni uložak) | kom | 11 | 11 | 20
| GRUPA 24 |  |  |  | 0
| Škare zakrivljene, višekratne, monopolarne promjera 5 mm |  |  |  | 0
1 | rotacione, dužine 300-360, dužina vrha 14-20 mm | kom | 12 | 12 | 20
2 | modul 1 (drška) | kom | 12 | 12 | 20
3 | modul 2 (tuba) | kom | 12 | 12 | 20
4 | modul 3 (radni uložak) | kom | 12 | 12 | 20
| GRUPA 25 |  |  |  | 0
| Hvatalica/disektor, jednokratni, bipolarni promjera 5 mm |  |  |  | 0
1 | rotacioni, dužine 300-360 | kom | 20 | 20 | 40
| GRUPA 26 |  |  |  | 0
| Hvatalica/disektor, jednokratni, monopolarni promjera 5 mm |  |  |  | 0
1 | rotacioni, dužine 300-360 |  | 13 | 25 | 38
| GRUPA 27 |  |  |  | 0
| Škare, jednokratne, monopolarne, promjera 5 mm |  |  |  | 0
1 | rotacione, dužine 300-360, zakrivljene | kom | 13 | 25 | 38
| GRUPA 28 |  |  |  | 0
1 | HF monopolarna špatula, autoklavibilna, promjera 5 mm duljine 300-360 mm | kom | 1 | 1 | 2
| GRUPA 29 |  |  |  | 0
1 | Retraktori, savitljivog vrha, višekratni |  |  |  | 0
1.1. | retraktori, savitljivog vrha, višekratni, za 5mm radni kanal | kom | 4 | 5 | 6
| GRUPA 30 |  |  |  | 0
1 | retraktori, savitljivog vrha, višekratni, za 10mm radni kanal | kom | 4 | 4 | 6
| GRUPA 31 |  |  |  | 0
| Monopolarna "kuka", višekratna, promjera 5 mm |  |  |  | 0
1 | monopolarna "kuka", višekratna, promjera 5 mm, dužine 300-360 mm | kom | 4 | 4 | 4
| GRUPA 32 |  |  |  | 0
| Monopolarna "kuka", jednokratna, promjera 5 mm |  |  |  | 0
1 | monopolarna "kuka", jednokratna, promjera 5 mm, dužine 300-360 mm |  | 7 | 13 | 20
| GRUPA 33 |  |  |  | 0
| Iglodržač, višekratan promjera 5 mm |  |  |  | 0
1 | Iglodržač, dužine 300-360 mm, s kočnicom | kom | 4 | 4 | 4
| GRUPA 34 |  |  |  | 0
| Iglodržač, višekratan, promjera 5mm |  |  |  | 0
1 | Iglodržač, dužine 300-360mm, s kočnicom, sa samporavnanjem | kom | 6 | 6 | 10
| GRUPA 35 |  |  |  | 0
1 | Automatski endo šivać, 10mm, za 9mm ravnu iglu, za punjenja | kom | 7 | 13 | 20
2 | Različita punjenja za automatski endo šivač |  | 70 | 94 | 164
| GRUPA 36 |  |  |  | 0
| Retraktori, savitljivog vrha, jednokratni |  |  |  | 0
1 | retraktori, savitljivog vrha, jednokratni, za 10mm radni kanal | kom | 7 | 13 | 20
| GRUPA 37 |  |  |  | 0
| Igla za zatvaranje fascije, višekratna |  |  |  | 0
1 | Igla za zatvaranje fascije, višekratna | kom | 0 | 0 | 0
| GRUPA 38 |  |  |  | 0
| Sukcija i irigacija, višekratna |  |  |  | 0
1 | Instrument za sukciju i irigaciju, višekratni, promjera 5 mm, dužine 29-45 cm | kom | 7 | 7 | 10
| GRUPA 39 |  |  |  | 0
| Sukcija i irigacija, jednokratna |  |  |  | 0
1 | Instrument za sukciju i irigaciju, jednokratnii, promjera 5 mm, dužine 29-45 cm |  | 4 | 7 | 11
| GRUPA 40 |  |  |  | 0
| Sukcija i irigacija, višekratna |  |  |  | 0
1 | Instrument za sukciju i irigaciju, višekratni, promjera maksimalno 3,5 mm, dužine 29-45 cm | kom | 0 | 0 | 0
| GRUPA 41 |  |  |  | 0
| Sukcija i irigacija, jednokratna |  |  |  | 0
1 | Instrument za sukciju i irigaciju, jednokratni, promjera maksimalno 3,5 mm, dužine 29-45 cm |  | 0 | 0 | 0
| GRUPA 42 |  |  |  | 0
| Sukcija i irigacija, višekratna |  |  |  | 0
1 | Instrument za sukciju i irigaciju, višekratni, promjera 10 mm, dužine 29-45 cm | kom | 7 | 7 | 10
| GRUPA 43 |  |  |  | 0
| Sukcija i irigacija, jednokratna |  |  |  | 0
1 | Instrument za sukciju i irigaciju, jednokratni, promjera 10 mm, dužine 29-45 cm |  | 1 | 1 | 2
| GRUPA 44 |  |  |  | 0
| Balon za disekciju, jednokratno |  |  |  | 0
1 | Set od tupog troakara i balona za disekciju, bubrežastog oblika za kreiranje preperitonalnog prostora | kom | 24 | 36 | 60
| GRUPA 45 |  |  |  | 0
| Balon za disekciju, višekratni troakari |  |  |  | 0
1 | Balon za kreiranje preperitonalnog prostora | kom | 50 | 50 | 100
2 | Set od tupog troakara i balona za disekciju, bubrežastog oblika za kreiranje preperitonalnog prostora | kom | 4 | 4 | 8
| GRUPA 46 |  |  |  | 0
| Navlaka za glavu kamere |  |  |  | 0
1 | Prozirna jednokratna navlaka za glavu endoskopske kamere, sterilna, duzina vise od 2 m, od polietilena, sa ljepljivim trakama | kom | 1400 | 1500 | 2500
| GRUPA 47 |  |  |  | 0
| Sredstvo protiv magljenja endoskopskih optika |  |  |  | 0
1 | Sredstvo protiv maglenja endoskopskih optika, sterilno, pakirano u bocicama, 5-90 ml | kom | 110 | 170 | 280
| GRUPA 48 |  |  |  | 0
1 | Laparoskopska punkcijska igla, višekratna |  |  |  | 0
1.1. | Laparoskopska punkcijsko-sukcijska igla, višekratna, promjera 5mm, vrh igle promjera 1-2,3mm, dužina 300-360 mm | kom | 32 | 32 | 60
| GRUPA 49 |  |  |  | 0
1 | višekratno svrdlo za miom promjera 5 mm, minimalno 30 cm duljine | kom | 2 | 2 | 4
| GRUPA 50 |  |  |  | 0
| Samo otvarajuća vrećica za ekstrakciju kod laparoskopije, namjenjena za morceliranje, sa dva dodatna otvora, za troakare promjera 10mm i 12mm, velike zapremnine, jednokratno |  | 30 | 30 | 60
| GRUPA 51 |  |  |  | 0
1 | višekratni uterus manipulator | kom | 0 | 0 | 0
| GRUPA 52 |  |  |  | 0
1 | jednokratnii uterus manipulator, M, M/L, L, XL |  | 54 | 54 | 108
| GRUPA 53 |  |  |  | 0
1 | višekratni uterus manipulator za pripomoć kod totalne LPSC histerektomije | kom | 1 | 1 | 2
| GRUPA 54 |  |  |  | 0
1.1. | Teleskop za laparoskopiju promjera 5-5,4 mm, 0 stupnjeva kut gledanja, višekratni | kom | 1 | 0 | 1
1.2. | Kutije za sterilizaciju i transport teleskopa za laparoskopiju | kom | 1 | 0 | 1
2.1. | Teleskop za laparoskopiju promjera 5-5.4 mm, 30 stupnjeva kut gledanja, višekratni | kom | 2 | 3 | 4
2.2. | Kutije za sterilizaciju i transport teleskopa za laparoskopiju | kom | 2 | 3 | 4
3.1. | Teleskop za laparoskopiju promjera 10 mm, 0 stupnjeva kut gledanja, višekratni | kom | 1 | 1 | 2
3.2. | Kutije za sterilizaciju i transport teleskopa za laparoskopiju | kom | 1 | 1 | 2
4.1. | Teleskop za laparoskopiju promjera 10 mm, 30 stupnjeva kut gledanja, višekratni | kom | 5 | 5 | 8
4.2. | Kutije za sterilizaciju i transport teleskopa za laparoskopiju | kom | 5 | 5 | 8
5.1. | Laparoskop, teleskop, promjera 2.7-3.5 mm, 0°, radne dužine 17-28 cm, autoklavibilan, | kom | 0 | 0 | 0
5.2. | Laparoskop, teleskop, promjera 2.7-3.5 mm, 30°, radne dužine 17-28 cm, autoklavibilan, | kom | 0 | 0 | 0
5.3. | Pripadajući svjetlosni kabel za Ad1 i Ad2. | kom | 8 | 8 | 12
5.4. | Kutije za sterilizaciju i transport teleskopa za laparoskopiju | kom | 6 | 6 | 12
6.1. | monopolarna elektroda "igla" od 5 mm, duljine minimalno 30 cm, autoklavabilne | kom | 7 | 7 | 12
6.2. | monopolarni kabel | kom | 6 | 6 | 10
| GRUPA 55 |  |  |  | 0
1 | hvatalica za ekstrakciju ispalih bilijarnih konkremenata, 10mm, višekratna | kom | 3 | 3 | 4
| GRUPA 56 |  |  |  | 0
1 | Endo aplikator automatski, nepunivi, sadrži 20-30 titanskih srednjih kvačica, jednokratni, | kom | 12 | 24 | 36
| GRUPA 57 |  |  |  | 0
1 | Automatski endo klipser 10 - 12mm, min.15 klipsi, veličina klipse L | kom | 60 | 72 | 132
| GRUPA 58 |  |  |  | 0
1 | Automatski endo klipser 10 - 12mm, min.20 klipsi, veličina klipse M/L | kom | 96 | 108 | 204
| GRUPA 59 |  |  |  | 0
1 | Endo omča, 0 ili 2-0, sa sistemom za aplikaciju | kom | 94 | 130 | 224
| GRUPA 60 |  |  |  | 0
1 | Endoskopski disekcijski štapić, 5 mm, 36 - 45 cm duljine | kom | 12 | 24 | 36
| GRUPA 61 |  |  |  | 0
1 | Automatski endo klipser 5 mm, 10 - 20 klipsi, M/L | KOM | 12 | 24 | 36
| GRUPA 62 |  |  |  | 0
1 | Vrećica za endo ekstrakciju preparata od 1500 - 1800 ml, 12 - 15 mm promjera, automatska | KOM | 12 | 24 | 36
| GRUPA 63 |  |  |  | 0
1 | Vrećica za endo ekstrakciju preparata od 1500 - 1800 ml, 12 - 15 mm promjera | KOM | 0 | 0 | 0
| GRUPA 64 |  |  |  | 0
1 | Troakar bez oštrice s mogućnošću optičke kontrole ulaza, 12 mm promjera, 10 cm duljine, s navojem, jednokratni | KOM | 168 | 180 | 348
2 | Troakar bez oštrice s mogućnošću optičke kontrole ulaza, 5 mm promjera, 10 cm duljine, s navojem, jednokratni | KOM | 168 | 180 | 348
| GRUPA 65 |  |  |  | 0
1 | Troakar bez oštrice s mogućnošću optičke kontrole ulaza, 10 mm promjera, 10,5 cm duljine, s navojem, višekratni | KOM | 0 | 0 | 0
2 | Troakar bez oštrice s mogućnošću optičke kontrole ulaza, 6 mm promjera, 10,5 cm duljine, s navojem, višekratni | KOM | 0 | 0 | 0
| GRUPA 66 |  |  |  | 0
1 | Troakar dilatirajući 15 mm sa navojem bez oštrog noža | KOM | 24 | 36 | 60
| GRUPA 67 | KOM |  |  | 0
1 | Monopolarna omča za supracervikalnu histerektomiju, jednokratna | KOM | 72 | 72 | 144
| GRUPA 68 | KOM |  |  | 0
1 | Monopolarna omča za supracervikalnu histerektomiju, višekratna | KOM | 0 | 0 | 0
| GRUPA 69 | KOM |  |  | 0
1 | Samozaključavajući endoskopski T podizač za uterus ili crijeva s uvodnicom i dvije klipse, jednokratno | KOM | 54 | 54 | 108

## KBC RIJEKA
Klinički bolnički centar Zagreb
Šalata 2.
ZAJEDNIČKA NABAVA - TABLICA POTREBA
LAPAROSKOPSKI INSTRUMENTI I POTROŠNI MATERIJAL ZA ELEKTROKIRURGIJU
Redni broj | Opis proizvoda | Jedinica mjere | Naziv ustanove KBC Rijeka |  |  |  | klinika za kirurgiju |  | klinika za ginekologiju |  | klinika za urologiju |  | klinika za ORL
|  |  | Potrebna količina za prvu godinu | Potrebna količina za drugu godinu | Ukupno potrebna dvogodišnja količina | šifra proizvoda u sustavu KBC-a | 1 godina | 2 godina | 1 godina | 2 godina | 1 godina | 2 godina | 1 godina | 2 godina
1 | 2 | 3 | 4 | 5 | 6 (4+5)
GRUPA 1
INSUFLACIJSKA IGLA Jednokratna
1 | Insuflacijska igla, duž. 120-150 mm | kom | 60 | 60 | 120 | 19910 | 40 | 40 |  |  | 20 | 20
GRUPA 2
INSUFLACIJSKA IGLA višekratna
1 | Insuflacijska igla, duž. 120-150 mm, autoklavna | kom | 13 | 13 | 26 |  | 5 | 5 | 6 | 6 | 2 | 2
GRUPA 3
KLIPSE titanske
1 | Klipse titanske, minimalno tri veličine, M, M/L,L | kom | 4080 | 4080 | 8160 | (18864-kriva) 27972 | 4000 | 4000 | 50 | 50 | 30 | 30
2 | Najam laparoskopskog aplikatora klipsi za vrijeme trajanja ugovora, rotacioni, autoklavan | kom | 9 | 9 | 18 |  | 5 | 5 | 1 | 1 | 3 | 3
GRUPA 4
KLIPSE sa sistemom ključanja
1 | Klipse sa sistemom ključanja, dvije veličine, | kom | 630 | 630 | 1260 | 19794 | 550 | 550 | 50 | 50 | 30 | 30
2 | Najam laparoskopski aplikatora klipsi za vrijeme trajanja ugovora, rotacioani, autoklavan | kom | 7 | 7 | 14 | 19791 | 3 | 3 | 1 | 1 | 3 | 3
GRUPA 5
Endoskopski fiksatori mrežice
1 | Endoskopski fiksator mrežice, 5-11 mm, sa titanskim spajalicama, jednokratni | kom | 54 | 54 | 108 |  | 36 | 36 | 18 | 18
GRUPA 6
1 | Resorptivni fiksator mrežice, 5 mm, sa resorptivnim spajalicama, za endoskopski pristup, sa 12-15 spajalica, jednokratni | kom | 54 | 54 | 108 | 49089 | 36 | 36 | 18 | 18
2 | Resorptivni fiksator mrežice, 5 mm, sa resorptivnim spajalicama, za endoskopski pristup, sa 25-30 spajalica, jednokratni | kom | 36 | 36 | 72 |  | 36 | 36
GRUPA 7
ENDO VREĆICE
1 | Endo vrećice zapremine 150-300 ml | kom | 126 | 126 | 252 |  | 100 | 100 | 24 | 24 | 2 | 2
GRUPA 8
ENDO VREĆICE automatska
1 | Endo vrećice zapremine 150-300 ml, | kom | 174 | 174 | 348 | 19710 | 150 | 150 | 24 | 24
GRUPA 9
ENDO Vrećice
1 | Endo vrećice zapremine minimalno 700 ml | kom | 30 | 30 | 60 |  | 30 | 30
GRUPA 10
ENDO Vrećice
1 | Endo vrećice zapremine minimalno 1200 ml | kom | 50 | 50 | 100 |  | 10 | 10 | 30 | 30 | 10 | 10
GRUPA 11
Troakar radnog kanala 3,5 mm, višekratni
1 | Troakar tuba, 3.5 mm, dužine 8-11 cm, sa konektorom za insuflaciju, autoklavibilan | kom | 4 | 4 | 8 |  |  |  | 4 | 4
2 | Pripadajući bodež, trobridnog/piramidalnog vrha, autoklavibilan | kom | 2 | 2 | 4 |  |  |  | 2 | 2
3 | Troakar tuba, 3.5 mm, dužine 4-11 cm, bez konektora za insuflaciju, autoklavibilan | kom | 2 | 2 | 4 |  |  |  | 2 | 2
4 | Pripadajući bodež, trobridnog/piramidalnog vrha, autoklavibilan | kom | 1 | 1 | 2 |  |  |  | 1 | 1
5 | pripadajući sitni potrošni materijal (gumice i dr.) | kom | 30 | 30 | 60 |  |  |  | 30 | 30
GRUPA 12
Višekratni troakari
1 | Troakar tuba, promjera 12,5-13 mm, za uvođenje lineranih staplera, dužine 8-11,5 cm, autoklavibilna, | kom | 11 | 10 | 21 |  | 6 | 6 | 4 | 4 | 1 | 0
2 | Pripadajući trobridni/piramidalni troakar bodež, autoklavibilan | kom | 9 | 8 | 17 |  | 6 | 6 | 2 | 2 | 1 | 0
3 | Reduktor, sa navedenog promjera 12,5-13 mm na 5-5,5 mm, autoklavibilan | kom | 9 | 8 | 17 |  | 6 | 6 | 2 | 2 | 1 | 0
4 | pripadajući sitni potrošni materijal (gumice i dr.) | kom | 47 | 46 | 93 |  | 6 | 6 | 40 | 40 | 1 | 0
GRUPA 13
1 | Višekratni troakar radnog kanala za instrumente promjera 5 mm
1.1. | tuba troakara, bez ispusta za C02, radne dužine 80-110 mm | kom | 144 | 14 | 28 | 19822 | 12 | 12 |  |  | 2 | 2
1.2. | tuba troakara, s ispustom za C02, radne dužine 80-110 mm | kom | 19 | 19 | 38 |  | 12 | 12 | 5 | 5 | 2 | 2
1.3. | pripadajući troakar bodež (trobridni) | kom | 16 | 16 | 32 |  | 12 | 12 | 2 | 2 | 2 | 2
1.4. | pripadajući sitni potrošni materijal (gumice i dr.) | kom | 54 | 54 | 108 |  | 12 | 12 | 40 | 40 | 2 | 2
GRUPA 13.A
2 | Višekratni troakari radnog kanala za instrumente promjera 10 mm
2.1. | tuba troakara, s ispustom za C02, radne dužine 80-110mm | kom | 12 | 12 | 24 | 19821 | 6 | 6 | 4 | 4 | 2 | 2
2.2. | tuba trokara s navojima, s ispustom za C02, dužina 80-110 mm | kom | 14 | 14 | 28 |  | 6 | 6 | 6 | 6 | 2 | 2
2.3. | pripadajući troakar bodež (trobridni) | kom | 10 | 10 | 20 |  | 6 | 6 | 2 | 2 | 2 | 2
2.4. | pripadajući sitni potrošni materijal (gumice i dr.) | kom | 48 | 48 | 96 |  | 6 | 6 | 40 | 40 | 2 | 2
2.5. | reduktor s 10 na 5 mm, višekratni | kom | 10 | 10 | 20 |  | 6 | 6 | 2 | 2 | 2 | 2
GRUPA 14
1 | Jednokratni troakar radnog kanala 5 mm
1.1. | set jednokratnog trokara (kanila s navojem i opturator) 5mm, radne duljine 100mm | kom | 115 | 115 | 230 | 19665 | 100 | 100 | 5 | 5 | 10 | 10
2 | Jednokratni troakar radnog kanala 10-11 mm
2.1. | set jednokratnog trokara 10-11 mm, radne duljine 100mm | kom | 75 | 75 | 150 | 19664 | 60 | 60 | 5 | 5 | 10 | 10
3 | Jednokratni troakar radnog kanala 12 mm
3.1. | set jednokratnog troakara 12 mm, radne duljine 100 mm | kom | 126 | 126 | 252 | 19660 | 120 | 120 | 5 | 5 | 1 | 1
GRUPA 15
1 | Jednokratni troakar radnog kanala 15 mm
1.1. | set jednokratnog troakara 15 mm, radne duljine 100 mm | kom | 39 | 39 | 78 | 19670 | 36 | 36 | 3 | 3
GRUPA 16
1 | prsten za zaštitu operacijske rane pri vađenju preparata u laparaskopskoj kirurgiji kolona | kom | 20 | 20 | 40 |  | 20 | 20
GRUPA 17
Hvatalice "atraumatske" višekratne-minilaparaskopija
1 | Hvatalica, 3-3,5mm x 300-330 mm, atraumatska, fenestrirana, vrha dužine minimalno 10 mm, modularna, sa kočnicom (mogućnost isključivanja/blokiranja kočnice), rotaciona, autoklavibilna | kom | 4 | 4 | 8 |  | 2 | 2 | 2 | 2
2 | Disektor, 3-3,5mm x 300-330 mm, Kelly, zakrivljenog vrha dužine 14 mm, modularan, monopolarni, rotacioni, autoklavibilni | kom | 4 | 4 | 8 |  | 2 | 2 | 2 | 2
3 | Hvatalica, 3-3,5mm x 300-330 mm, za disekciju i hvatanje, čvrsta, zupčasta, double-action čeljusti, sa kočnicom (mogućnost isključivanja) modularna, rotaciona, autoklavibilna | kom | 2 | 2 | 4 |  |  |  | 2 | 2
4 | Škarice, 3-3,5mm x 300-360 mm, zakrivljenog vrha dužine 10 mm, monopolarne, modularne, rotacione, autoklavibilne | kom | 5 | 5 | 10 |  | 2 | 2 | 3 | 3
GRUPA18
1 | Bipolarna hvatalica, 3-3,5mm x 300-360 mm, double-action čeljusti, atraumatska, fenestrirana, zupčasta, rotaciona, modularna, autoklavibilna | kom | 6 | 6 | 12 |  | 2 | 2 | 4 | 4
GRUPA 19
Hvatalice "atraumatske" višekratne promjera 5 mm
1 | rotacione, modularne, dužine 300-360 mm | kom | 8 | 8 | 16 |  | 3 | 3 | 4 | 4 | 1 | 1
2 | rotacione, modularne, dužine 300-360 mm, kočnica | kom | 8 | 8 | 16 |  | 3 | 3 | 4 | 4 | 1 | 1
3 | modul 1 (drška) | kom | 10 | 10 | 20 |  | 6 | 6 | 3 | 3 | 1 | 1
4 | modul 2 (tuba) | kom | 9 | 9 | 18 |  | 6 | 6 | 2 | 2 | 1 | 1
5 | modul 3 (radni uložak) | kom | 10 | 10 | 20 |  | 6 | 6 | 3 | 3 | 1 | 1
6 | modul 1 (drška s kočnicama) | kom | 10 | 10 | 20 |  | 6 | 6 | 3 | 3 | 1 | 1
GRUPA 20
Hvatalice "traumatske" višekratne promjera 5 mm
1 | rotacione, modularne, dužine 300-360 mm | kom | 8 | 8 | 16 |  | 3 | 3 | 4 | 4 | 1 | 1
2 | rotacione, modularne, dužine 300-360 mm, kočnica | kom | 8 | 8 | 16 |  | 3 | 3 | 4 | 4 | 1 | 1
3 | modul 1 (drška) | kom | 9 | 9 | 18 |  | 6 | 6 | 2 | 2 | 1 | 1
4 | modul 2 (tuba) | kom | 10 | 10 | 20 |  | 6 | 6 | 3 | 3 | 1 | 1
5 | modul 3 (radni uložak) | kom | 10 | 10 | 20 |  | 6 | 6 | 3 | 3 | 1 | 1
6 | modul 1 (drška s kočnicama) | kom | 9 | 9 | 18 |  | 6 | 6 | 2 | 2 | 1 | 1
GRUPA 21
1 | Endoskopska hvatalica tipa 'Babcock', s kočnicom, duljine 30-36 cm, promjera 10 mm, višekratni | kom | 7 | 7 | 14 |  | 5 | 5 | 1 | 1 | 1 | 1
GRUPA 22
Disektor zakrivljeni, višekratni promjera 5 mm
1 | rotacioni, modularni, dužine 300-360 mm, dužina vrha 14-22mm | kom | 6 | 6 | 12 |  | 3 | 3 | 2 | 2 | 1 | 1
2 | modul 1 (drška) | kom | 5 | 5 | 10 |  | 3 | 3 | 1 | 1 | 1 | 1
3 | modul 2 (tuba) | kom | 5 | 5 | 10 |  | 3 | 3 | 1 | 1 | 1 | 1
4 | modul 3 (radni uložak) | kom | 5 | 5 | 10 |  | 3 | 3 | 1 | 1 | 1 | 1
GRUPA 23
Višekratna bipolarna hvatalica/disektor, promjera 5-5,5 mm
1 | rotacioni, modularni, dužine 300-360 mm, dužina vrha 14-22 mm | kom | 3 | 3 | 6 |  |  |  | 2 | 2 | 1 | 1
2 | modul 1 (drška) | kom | 2 | 2 | 4 |  |  |  | 1 | 1 | 1 | 1
3 | modul 2 (tuba) | kom | 2 | 2 | 4 |  |  |  | 1 | 1 | 1 | 1
4 | modul 3 (radni uložak) | kom | 2 | 2 | 4 |  |  |  | 1 | 1 | 1 | 1
GRUPA 24
Škare zakrivljene, višekratne, monopolarne promjera 5 mm
1 | rotacione, dužine 300-360, dužina vrha 14-20 mm | kom | 15 | 15 | 30 |  | 10 | 10 | 4 | 4 | 1 | 1
2 | modul 1 (drška) | kom | 13 | 13 | 26 |  | 10 | 10 | 2 | 2 | 1 | 1
3 | modul 2 (tuba) | kom | 13 | 13 | 26 |  | 10 | 10 | 2 | 2 | 1 | 1
4 | modul 3 (radni uložak) | kom | 14 | 14 | 28 |  | 10 | 10 | 3 | 3 | 1 | 1
GRUPA 25
Hvatalica/disektor, jednokratni, bipolarni promjera 5 mm
1 | rotacioni, dužine 300-360 | kom | 3 | 3 | 6 |  |  |  | 2 | 2 | 1 | 1
GRUPA 26
Hvatalica/disektor, jednokratni, monopolarni promjera 5 mm
1 | rotacioni, dužine 300-360 |  | 13 | 13 | 26 |  | 10 | 10 | 2 | 2 | 1 | 1
GRUPA 27
Škare, jednokratne, monopolarne, promjera 5 mm
1 | rotacione, dužine 300-360, zakrivljene | kom | 32 | 32 | 64 |  | 20 | 20 | 2 | 2 | 10 | 10
GRUPA 28
1 | HF monopolarna špatula, autoklavibilna, promjera 5 mm duljine 300-360 mm | kom | 3 | 3 | 6 |  | 3 | 3
GRUPA 29
1 | Retraktori, savitljivog vrha, višekratni
1.1. | retraktori, savitljivog vrha, višekratni, za 5mm radni kanal | kom | 4 | 4 | 8 |  | 3 | 3 |  |  | 1 | 1
GRUPA 30
1 | retraktori, savitljivog vrha, višekratni, za 10mm radni kanal | kom | 4 | 4 | 8 |  | 3 | 3 |  |  | 1 | 1
GRUPA 31
Monopolarna "kuka", višekratna, promjera 5 mm
1 | monopolarna "kuka", višekratna, promjera 5 mm, dužine 300-360 mm | kom | 25 | 25 | 50 | 46993 | 24 | 24 |  |  | 1 | 1
GRUPA 32
Monopolarna "kuka", jednokratna, promjera 5 mm
1 | monopolarna "kuka", jednokratna, promjera 5 mm, dužine 300-360 mm |  | 12 | 12 | 24 |  | 12 | 12
GRUPA 33
Iglodržač, višekratan promjera 5 mm
1 | Iglodržač, dužine 300-360 mm, s kočnicom | kom | 7 | 7 | 14 | 46322 | 3 | 3 | 3 | 3 | 1 | 1
GRUPA 34
Iglodržač, višekratan, promjera 5mm
1 | Iglodržač, dužine 300-360mm, s kočnicom, sa samporavnanjem | kom | 5 | 5 | 10 |  | 3 | 3 | 2 | 2
GRUPA 35
1 | Automatski endo šivać, 10mm, za 9mm ravnu iglu, za punjenja | kom | 15 | 15 | 30 |  | 15 | 15
2 | Različita punjenja za automatski endo šivač |  | 48 | 48 | 96 |  | 48 | 48
GRUPA 36
Retraktori, savitljivog vrha, jednokratni
1 | retraktori, savitljivog vrha, jednokratni, za 10mm radni kanal | kom | 8 | 7 | 15 |  | 6 | 6 |  |  | 2 | 1
GRUPA 37
Igla za zatvaranje fascije, višekratna
1 | Igla za zatvaranje fascije, višekratna | kom | 6 | 6 | 12 |  | 3 | 3 |  |  | 3 | 3
GRUPA 38
Sukcija i irigacija, višekratna
1 | Instrument za sukciju i irigaciju, višekratni, promjera 5 mm, dužine 29-45 cm | kom | 10 | 10 | 20 |  | 6 | 6 | 3 | 3 | 1 | 1
GRUPA 39
Sukcija i irigacija, jednokratna
1 | Instrument za sukciju i irigaciju, jednokratnii, promjera 5 mm, dužine 29-45 cm |  | 8 | 8 | 16 |  | 6 | 6 | 2 | 2
GRUPA 40
Sukcija i irigacija, višekratna
1 | Instrument za sukciju i irigaciju, višekratni, promjera maksimalno 3,5 mm, dužine 29-45 cm | kom | 1 | 1 | 2 |  |  |  | 1 | 1
GRUPA 41
Sukcija i irigacija, jednokratna
1 | Instrument za sukciju i irigaciju, jednokratni, promjera maksimalno 3,5 mm, dužine 29-45 cm
GRUPA 42
Sukcija i irigacija, višekratna
1 | Instrument za sukciju i irigaciju, višekratni, promjera 10 mm, dužine 29-45 cm | kom | 4 | 4 | 8 |  | 3 | 3 | 1 | 1
GRUPA 43
Sukcija i irigacija, jednokratna
1 | Instrument za sukciju i irigaciju, jednokratni, promjera 10 mm, dužine 29-45 cm |  | 6 | 6 | 12 |  | 6 | 6
GRUPA 44
Balon za disekciju, jednokratno
1 | Set od tupog troakara i balona za disekciju, bubrežastog oblika za kreiranje preperitonalnog prostora | kom | 8 | 8 | 16 |  | 3 | 3 |  |  | 5 | 5
GRUPA 45
Balon za disekciju, višekratni troakari
1 | Balon za kreiranje preperitonalnog prostora | kom | 3 | 3 | 6 |  | 3 | 3
2 | Set od tupog troakara i balona za disekciju, bubrežastog oblika za kreiranje preperitonalnog prostora | kom | 3 | 3 | 6 |  | 3 | 3
GRUPA 46
Navlaka za glavu kamere
1 | Prozirna jednokratna navlaka za glavu endoskopske kamere, sterilna, duzina vise od 2 m, od polietilena, sa ljepljivim trakama | kom | 500 | 500 | 1000 |  | 420 | 420 | 50 | 50 | 30 | 30
GRUPA 47
Sredstvo protiv magljenja endoskopskih optika
1 | Sredstvo protiv maglenja endoskopskih optika, sterilno, pakirano u bocicama, 5-90 ml | kom | 40 | 40 | 80 |  |  |  | 30 | 30 | 10 | 10
GRUPA 48
1 | Laparoskopska punkcijska igla, višekratna
1.1. | Laparoskopska punkcijsko-sukcijska igla, višekratna, promjera 5mm, vrh igle promjera 1-2,3mm, dužina 300-360 mm | kom | 6 | 6 | 12 |  | 2 | 2 | 3 | 3 | 1 | 1
GRUPA 49
1 | višekratno svrdlo za miom promjera 5 mm, minimalno 30 cm duljine | kom | 3 | 3 | 6 |  |  |  | 3 | 3
GRUPA 50
| Samo otvarajuća vrećica za ekstrakciju kod laparoskopije, namjenjena za morceliranje, sa dva dodatna otvora, za troakare promjera 10mm i 12mm, velike zapremnine, jednokratno |  | 30 | 30 | 60 |  |  |  | 30 | 30
GRUPA 51
1 | višekratni uterus manipulator | kom | 2 | 2 | 4 |  |  |  | 2 | 2
GRUPA 52
1 | jednokratnii uterus manipulator, M, M/L, L, XL
GRUPA 53
1 | višekratni uterus manipulator za pripomoć kod totalne LPSC histerektomije | kom | 2 | 2 | 4 |  |  |  | 2 | 2
GRUPA 54
1.1. | Teleskop za laparoskopiju promjera 5-5,4 mm, 0 stupnjeva kut gledanja, višekratni | kom | 2 | 2 | 4 |  |  |  | 2 | 2
1.2. | Kutije za sterilizaciju i transport teleskopa za laparoskopiju | kom | 2 | 2 | 4 |  |  |  | 2 | 2
2.1. | Teleskop za laparoskopiju promjera 5-5.4 mm, 30 stupnjeva kut gledanja, višekratni | kom | 3 | 3 | 6 |  |  |  | 3 | 3
2.2. | Kutije za sterilizaciju i transport teleskopa za laparoskopiju | kom | 2 | 2 | 4 |  |  |  | 2 | 2
3.1. | Teleskop za laparoskopiju promjera 10 mm, 0 stupnjeva kut gledanja, višekratni | kom | 6 | 5 | 11 |  | 3 | 3 | 2 | 2 | 1 | 0
3.2. | Kutije za sterilizaciju i transport teleskopa za laparoskopiju | kom | 2 | 1 | 3 |  |  |  | 1 | 1 | 1 | 0
4.1. | Teleskop za laparoskopiju promjera 10 mm, 30 stupnjeva kut gledanja, višekratni | kom | 6 | 5 | 11 |  | 2 | 2 | 3 | 3 | 1 | 0
4.2. | Kutije za sterilizaciju i transport teleskopa za laparoskopiju | kom | 3 | 2 | 5 |  | 1 | 1 | 1 | 1 | 1 | 0
5.1. | Laparoskop, teleskop, promjera 2.7-3.5 mm, 0°, radne dužine 17-28 cm, autoklavibilan, | kom | 1 | 1 | 2 |  |  |  | 1 | 1
5.2. | Laparoskop, teleskop, promjera 2.7-3.5 mm, 30°, radne dužine 17-28 cm, autoklavibilan, | kom | [6 empty] | 1 | 1
5.3. | Pripadajući svjetlosni kabel za Ad1 i Ad2. | kom | 11 | 9 | 20 |  | 6 | 6 | 3 | 3 | 2 | 0
5.4. | Kutije za sterilizaciju i transport teleskopa za laparoskopiju | kom | 3 | 1 | 4 |  |  |  | 1 | 1 | 2 | 0
6.1. | monopolarna elektroda "igla" od 5 mm, duljine minimalno 30 cm, autoklavabilne | kom | 3 | 2 | 5 |  |  |  | 2 | 2 | 1 | 0
6.2. | monopolarni kabel | kom | 18 | 17 | 35 |  | 12 | 12 | 5 | 5 | 1 | 0
GRUPA 55
1 | hvatalica za ekstrakciju ispalih bilijarnih konkremenata, 10mm, višekratna | kom | 3 | 3 | 6 |  | 3 | 3
GRUPA 56
1 | Endo aplikator automatski, nepunivi, sadrži 20-30 titanskih srednjih kvačica, jednokratni, | kom | 25 | 25 | 50 |  | 18 | 18 | 5 | 5 | 2 | 2
GRUPA 57
1 | Automatski endo klipser 10 - 12mm, min.15 klipsi, veličina klipse L | kom | 11 | 11 | 22 |  | 5 | 5 | 5 | 5 | 1 | 1
GRUPA 58
1 | Automatski endo klipser 10 - 12mm, min.20 klipsi, veličina klipse M/L | kom | 5 | 5 |  |  | 18 | 18 | 5 | 5
GRUPA 59
1 | Endo omča, 0 ili 2-0, sa sistemom za aplikaciju | kom | 170 | 170 | 340 |  | 150 | 150 | 20 | 20
GRUPA 60
1 | Endoskopski disekcijski štapić, 5 mm, 36 - 45 cm duljine | kom | 19 | 19 | 38 |  | 18 | 18 |  |  | 1 | 1
GRUPA 61
1 | Automatski endo klipser 5 mm, 10 - 20 klipsi, M/L | KOM | 51 | 51 | 102 |  | 30 | 30 | 20 | 20 | 1 | 1
GRUPA 62
1 | Vrećica za endo ekstrakciju preparata od 1500 - 1800 ml, 12 - 15 mm promjera, automatska | KOM | 55 | 55 | 110 |  | 36 | 36 | 18 | 18 | 1 | 1
GRUPA 63
1 | Vrećica za endo ekstrakciju preparata od 1500 - 1800 ml, 12 - 15 mm promjera | KOM | 59 | 59 | 118 |  | 36 | 36 | 18 | 18 | 5 | 5
GRUPA 64
1 | Troakar bez oštrice s mogućnošću optičke kontrole ulaza, 12 mm promjera, 10 cm duljine, s navojem, jednokratni | KOM | 16 | 16 | 32 |  | 12 | 12 | 4 | 4
2 | Troakar bez oštrice s mogućnošću optičke kontrole ulaza, 5 mm promjera, 10 cm duljine, s navojem, jednokratni | KOM | 16 | 16 | 32 |  | 12 | 12 | 4 | 4
GRUPA 65
1 | Troakar bez oštrice s mogućnošću optičke kontrole ulaza, 10 mm promjera, 10,5 cm duljine, s navojem, višekratni | KOM | 14 | 14 | 28 |  | 10 | 10 | 4 | 4
2 | Troakar bez oštrice s mogućnošću optičke kontrole ulaza, 6 mm promjera, 10,5 cm duljine, s navojem, višekratni | KOM | 9 | 9 | 18 |  | 5 | 5 | 4 | 4
GRUPA 66
1 | Troakar dilatirajući 15 mm sa navojem bez oštrog noža | KOM | 15 | 15 | 30 |  | 12 | 12 | 3 | 3
| GRUPA 67 | KOM
1 | Monopolarna omča za supracervikalnu histerektomiju, jednokratna | KOM | 12 | 12 | 24 |  |  |  | 12 | 12
| GRUPA 68 | KOM
1 | Monopolarna omča za supracervikalnu histerektomiju, višekratna | KOM | 4 | 4 | 8 |  |  |  | 4 | 4
| GRUPA 69 | KOM
1 | Samozaključavajući endoskopski T podizač za uterus ili crijeva s uvodnicom i dvije klipse, jednokratno | KOM | 1 | 1 | 2 |  |  |  | 1 | 1

## KB SVETI DUH
Klinički bolnički centar Zagreb
Šalata 2.
ZAJEDNIČKA NABAVA - TABLICA POTREBA
LAPAROSKOPSKI INSTRUMENTI I POTROŠNI MATERIJAL ZA ELEKTROKIRURGIJU
Redni broj | Opis proizvoda | Jedinica mjere | KB" Sveti Duh"
|  |  | Potrebna količina za prvu godinu | Potrebna količina za drugu godinu | Ukupno potrebna dvogodišnja količina
1 | 2 | 3 | 4 | 5 | 6 (4+5)
GRUPA 1
INSUFLACIJSKA IGLA Jednokratna
1 | Insuflacijska igla, duž. 120-150 mm | kom | 40 | 40 | 80
GRUPA 2
INSUFLACIJSKA IGLA višekratna
1 | Insuflacijska igla, duž. 120-150 mm, autoklavna | kom | 5 | 5 | 10
GRUPA 3
KLIPSE titanske
1 | Klipse titanske, minimalno tri veličine, M, M/L,L | kut | 82 | 82 | 164
2 | Najam laparoskopskog aplikatora klipsi za vrijeme trajanja ugovora, rotacioni, autoklavan | kom | 5 | 5 | 10
GRUPA 4
KLIPSE sa sistemom ključanja
1 | Klipse sa sistemom ključanja, dvije veličine, | kut | 30 | 30 | 60
2 | Najam laparoskopski aplikatora klipsi za vrijeme trajanja ugovora, rotacioani, autoklavan | kom | 3 | 3 | 6
GRUPA 5
Endoskopski fiksatori mrežice
1 | Endoskopski fiksator mrežice, 5-11 mm, sa titanskim spajalicama, jednokratni | kom | 3 | 3 | 6
GRUPA 6
1 | Resorptivni fiksator mrežice, 5 mm, sa resorptivnim spajalicama, za endoskopski pristup, sa 12-15 spajalica, jednokratni | kom | 5 | 5 | 10
2 | Resorptivni fiksator mrežice, 5 mm, sa resorptivnim spajalicama, za endoskopski pristup, sa 25-30 spajalica, jednokratni | kom
GRUPA 7
ENDO VREĆICE
1 | Endo vrećice zapremine 150-300 ml | kom | 100 | 100 | 200
GRUPA 8
ENDO VREĆICE automatska
1 | Endo vrećice zapremine 150-300 ml, | kom | 200 | 200 | 400
GRUPA 9
ENDO Vrećice
1 | Endo vrećice zapremine minimalno 700 ml | kom | 15 | 15 | 30
GRUPA 10
ENDO Vrećice
1 | Endo vrećice zapremine minimalno 1200 ml | kom
GRUPA 11
Troakar radnog kanala 3,5 mm, višekratni
1 | Troakar tuba, 3.5 mm, dužine 8-11 cm, sa konektorom za insuflaciju, autoklavibilan | kom
2 | Pripadajući bodež, trobridnog/piramidalnog vrha, autoklavibilan | kom
3 | Troakar tuba, 3.5 mm, dužine 4-11 cm, bez konektora za insuflaciju, autoklavibilan | kom
4 | Pripadajući bodež, trobridnog/piramidalnog vrha, autoklavibilan | kom
5 | pripadajući sitni potrošni materijal (gumice i dr.) | kom
GRUPA 12
Višekratni troakari
1 | Troakar tuba, promjera 12,5-13 mm, za uvođenje lineranih staplera, dužine 8-11,5 cm, autoklavibilna, | kom | 3 | 3 | 6
2 | Pripadajući trobridni/piramidalni troakar bodež, autoklavibilan | kom | 3 | 3 | 6
3 | Reduktor, sa navedenog promjera 12,5-13 mm na 5-5,5 mm, autoklavibilan | kom | 2 | 2 | 4
4 | pripadajući sitni potrošni materijal (gumice i dr.) | kom | 50 | 50 | 100
GRUPA 13
1 | Višekratni troakar radnog kanala za instrumente promjera 5 mm
1.1. | tuba troakara, bez ispusta za C02, radne dužine 80-110 mm | kom | 8 | 8 | 16
1.2. | tuba troakara, s ispustom za C02, radne dužine 80-110 mm | kom | 5 | 4 | 9
1.3. | pripadajući troakar bodež (trobridni) | kom | 8 | 8 | 16
1.4. | pripadajući sitni potrošni materijal (gumice i dr.) | kom | 50 | 50 | 100
GRUPA 13.A
2 | Višekratni troakari radnog kanala za instrumente promjera 10 mm
2.1. | tuba troakara, s ispustom za C02, radne dužine 80-110mm | kom | 4 | 4 | 8
2.2. | tuba trokara s navojima, s ispustom za C02, dužina 80-110 mm | kom | 2 | 2 | 4
2.3. | pripadajući troakar bodež (trobridni) | kom | 4 | 4 | 8
2.4. | pripadajući sitni potrošni materijal (gumice i dr.) | kom | 50 | 50 | 100
2.5. | reduktor s 10 na 5 mm, višekratni | kom | 4 | 4 | 8
GRUPA 14
1 | Jednokratni troakar radnog kanala 5 mm
1.1. | set jednokratnog trokara (kanila s navojem i opturator) 5mm, radne duljine 100mm | kom | 10 | 10 | 20
2 | Jednokratni troakar radnog kanala 10-11 mm
2.1. | set jednokratnog trokara 10-11 mm, radne duljine 100mm | kom | 10 | 10 | 20
3 | Jednokratni troakar radnog kanala 12 mm
3.1. | set jednokratnog troakara 12 mm, radne duljine 100 mm | kom | 30 | 30 | 60
GRUPA 15
1 | Jednokratni troakar radnog kanala 15 mm
1.1. | set jednokratnog troakara 15 mm, radne duljine 100 mm | kom | 30 | 30 | 60
GRUPA 16
1 | prsten za zaštitu operacijske rane pri vađenju preparata u laparaskopskoj kirurgiji kolona | kom | 150 | 150 | 300
GRUPA 17
Hvatalice "atraumatske" višekratne-minilaparaskopija
1 | Hvatalica, 3-3,5mm x 300-330 mm, atraumatska, fenestrirana, vrha dužine minimalno 10 mm, modularna, sa kočnicom (mogućnost isključivanja/blokiranja kočnice), rotaciona, autoklavibilna | kom
2 | Disektor, 3-3,5mm x 300-330 mm, Kelly, zakrivljenog vrha dužine 14 mm, modularan, monopolarni, rotacioni, autoklavibilni | kom
3 | Hvatalica, 3-3,5mm x 300-330 mm, za disekciju i hvatanje, čvrsta, zupčasta, double-action čeljusti, sa kočnicom (mogućnost isključivanja) modularna, rotaciona, autoklavibilna | kom
4 | Škarice, 3-3,5mm x 300-360 mm, zakrivljenog vrha dužine 10 mm, monopolarne, modularne, rotacione, autoklavibilne | kom
GRUPA18
1 | Bipolarna hvatalica, 3-3,5mm x 300-360 mm, double-action čeljusti, atraumatska, fenestrirana, zupčasta, rotaciona, modularna, autoklavibilna | kom
GRUPA 19
Hvatalice "atraumatske" višekratne promjera 5 mm
1 | rotacione, modularne, dužine 300-360 mm | kom | 10 | 10 | 20
2 | rotacione, modularne, dužine 300-360 mm, kočnica | kom | 6 | 6 | 12
3 | modul 1 (drška) | kom | 1 | 1 | 2
4 | modul 2 (tuba) | kom
5 | modul 3 (radni uložak) | kom
6 | modul 1 (drška s kočnicama) | kom | 2 | 2 | 4
GRUPA 20
Hvatalice "traumatske" višekratne promjera 5 mm
1 | rotacione, modularne, dužine 300-360 mm | kom | 8 | 8 | 16
2 | rotacione, modularne, dužine 300-360 mm, kočnica | kom | 4 | 4 | 8
3 | modul 1 (drška) | kom
4 | modul 2 (tuba) | kom
5 | modul 3 (radni uložak) | kom
6 | modul 1 (drška s kočnicama) | kom
GRUPA 21
1 | Endoskopska hvatalica tipa 'Babcock', s kočnicom, duljine 30-36 cm, promjera 10 mm, višekratni | kom | 5 | 5 | 10
GRUPA 22
Disektor zakrivljeni, višekratni promjera 5 mm
1 | rotacioni, modularni, dužine 300-360 mm, dužina vrha 14-22mm | kom | 4 | 4 | 8
2 | modul 1 (drška) | kom | 4 | 4 | 8
3 | modul 2 (tuba) | kom
4 | modul 3 (radni uložak) | kom
GRUPA 23
Višekratna bipolarna hvatalica/disektor, promjera 5-5,5 mm
1 | rotacioni, modularni, dužine 300-360 mm, dužina vrha 14-22 mm | kom | 2 | 2 | 4
2 | modul 1 (drška) | kom | 2 | 2 | 4
3 | modul 2 (tuba) | kom
4 | modul 3 (radni uložak) | kom
GRUPA 24
Škare zakrivljene, višekratne, monopolarne promjera 5 mm
1 | rotacione, dužine 300-360, dužina vrha 14-20 mm | kom | 4 | 4 | 8
2 | modul 1 (drška) | kom | 2 | 2 | 4
3 | modul 2 (tuba) | kom
4 | modul 3 (radni uložak) | kom | 1 | 1 | 2
GRUPA 25
Hvatalica/disektor, jednokratni, bipolarni promjera 5 mm
1 | rotacioni, dužine 300-360 | kom | 2 | 2 | 4
GRUPA 26
Hvatalica/disektor, jednokratni, monopolarni promjera 5 mm
1 | rotacioni, dužine 300-360 | kom | 2 | 2 | 4
GRUPA 27
Škare, jednokratne, monopolarne, promjera 5 mm
1 | rotacione, dužine 300-360, zakrivljene | kom | 5 | 5 | 10
GRUPA 28
1 | HF monopolarna špatula, autoklavibilna, promjera 5 mm duljine 300-360 mm | kom
GRUPA 29
1 | Retraktori, savitljivog vrha, višekratni
1.1. | retraktori, savitljivog vrha, višekratni, za 5mm radni kanal | kom | 4 | 4 | 8
GRUPA 30
1 | retraktori, savitljivog vrha, višekratni, za 10mm radni kanal | kom | 4 | 4 | 8
GRUPA 31
Monopolarna "kuka", višekratna, promjera 5 mm
1 | monopolarna "kuka", višekratna, promjera 5 mm, dužine 300-360 mm | kom | 5 | 5 | 10
GRUPA 32
Monopolarna "kuka", jednokratna, promjera 5 mm
1 | monopolarna "kuka", jednokratna, promjera 5 mm, dužine 300-360 mm | kom | 2 | 2 | 4
GRUPA 33
Iglodržač, višekratan promjera 5 mm
1 | Iglodržač, dužine 300-360 mm, s kočnicom | kom | 2 | 2 | 4
GRUPA 34
Iglodržač, višekratan, promjera 5mm
1 | Iglodržač, dužine 300-360mm, s kočnicom, sa samporavnanjem | kom | 2 | 2 | 4
GRUPA 35
1 | Automatski endo šivać, 10mm, za 9mm ravnu iglu, za punjenja | kom | 2 | 2 | 4
2 | Različita punjenja za automatski endo šivač | kom | 25 | 25 | 50
GRUPA 36
Retraktori, savitljivog vrha, jednokratni
1 | retraktori, savitljivog vrha, jednokratni, za 10mm radni kanal | kom | 2 | 2 | 4
GRUPA 37
Igla za zatvaranje fascije, višekratna
1 | Igla za zatvaranje fascije, višekratna | kom | 3 | 3 | 6
GRUPA 38
Sukcija i irigacija, višekratna
1 | Instrument za sukciju i irigaciju, višekratni, promjera 5 mm, dužine 29-45 cm | kom | 5 | 5 | 10
GRUPA 39
Sukcija i irigacija, jednokratna
1 | Instrument za sukciju i irigaciju, jednokratnii, promjera 5 mm, dužine 29-45 cm | kom | 10 | 10 | 20
GRUPA 40
Sukcija i irigacija, višekratna
1 | Instrument za sukciju i irigaciju, višekratni, promjera maksimalno 3,5 mm, dužine 29-45 cm | kom
GRUPA 41
Sukcija i irigacija, jednokratna
1 | Instrument za sukciju i irigaciju, jednokratni, promjera maksimalno 3,5 mm, dužine 29-45 cm
GRUPA 42
Sukcija i irigacija, višekratna
1 | Instrument za sukciju i irigaciju, višekratni, promjera 10 mm, dužine 29-45 cm | kom | 5 | 5 | 10
GRUPA 43
Sukcija i irigacija, jednokratna
1 | Instrument za sukciju i irigaciju, jednokratni, promjera 10 mm, dužine 29-45 cm | kom | 10 | 10 | 20
GRUPA 44
Balon za disekciju, jednokratno
1 | Set od tupog troakara i balona za disekciju, bubrežastog oblika za kreiranje preperitonalnog prostora | kom | 20 | 20 | 40
GRUPA 45
Balon za disekciju, višekratni troakari
1 | Balon za kreiranje preperitonalnog prostora | kom | 4 | 4 | 8
2 | Set od tupog troakara i balona za disekciju, bubrežastog oblika za kreiranje preperitonalnog prostora | kom | 2 | 2 | 4
GRUPA 46
Navlaka za glavu kamere
1 | Prozirna jednokratna navlaka za glavu endoskopske kamere, sterilna, duzina vise od 2 m, od polietilena, sa ljepljivim trakama | kom | 800 | 800 | 1600
GRUPA 47
Sredstvo protiv magljenja endoskopskih optika
1 | Sredstvo protiv maglenja endoskopskih optika, sterilno, pakirano u bocicama, 5-90 ml | kom | 20 | 20 | 40
GRUPA 48
1 | Laparoskopska punkcijska igla, višekratna
1.1. | Laparoskopska punkcijsko-sukcijska igla, višekratna, promjera 5mm, vrh igle promjera 1-2,3mm, dužina 300-360 mm | kom | 4 | 4 | 8
GRUPA 49
1 | višekratno svrdlo za miom promjera 5 mm, minimalno 30 cm duljine | kom | 1 | 1 | 2
GRUPA 50
Samo otvarajuća vrećica za ekstrakciju kod laparoskopije, namjenjena za morceliranje, sa dva dodatna otvora, za troakare promjera 10mm i 12mm, velike zapremnine, jednokratno
GRUPA 51
1 | višekratni uterus manipulator | kom |  | 1 | 1
GRUPA 52
1 | jednokratnii uterus manipulator, M, M/L, L, XL | kom | 3 | 3 | 6
GRUPA 53
1 | višekratni uterus manipulator za pripomoć kod totalne LPSC histerektomije | kom | 1 | 1 | 2
GRUPA 54
1.1. | Teleskop za laparoskopiju promjera 5-5,4 mm, 0 stupnjeva kut gledanja, višekratni | kom
1.2. | Kutije za sterilizaciju i transport teleskopa za laparoskopiju | kom
2.1. | Teleskop za laparoskopiju promjera 5-5.4 mm, 30 stupnjeva kut gledanja, višekratni | kom
2.2. | Kutije za sterilizaciju i transport teleskopa za laparoskopiju | kom | 2 | 2 | 4
3.1. | Teleskop za laparoskopiju promjera 10 mm, 0 stupnjeva kut gledanja, višekratni | kom | 2 | 3 | 5
3.2. | Kutije za sterilizaciju i transport teleskopa za laparoskopiju | kom | 4 | 4 | 8
4.1. | Teleskop za laparoskopiju promjera 10 mm, 30 stupnjeva kut gledanja, višekratni | kom | 3 | 3 | 6
4.2. | Kutije za sterilizaciju i transport teleskopa za laparoskopiju | kom | 2 | 2 | 4
5.1. | Laparoskop, teleskop, promjera 2.7-3.5 mm, 0°, radne dužine 17-28 cm, autoklavibilan, | kom | 3 | 3 | 6
5.2. | Laparoskop, teleskop, promjera 2.7-3.5 mm, 30°, radne dužine 17-28 cm, autoklavibilan, | kom | 2 | 2 | 4
5.3. | Pripadajući svjetlosni kabel za Ad1 i Ad2. | kom | 3 | 3 | 6
5.4. | Kutije za sterilizaciju i transport teleskopa za laparoskopiju | kom | 4 | 4 | 8
6.1. | monopolarna elektroda "igla" od 5 mm, duljine minimalno 30 cm, autoklavabilne | kom | 2 | 2 | 4
6.2. | monopolarni kabel | kom | 4 | 4 | 8
GRUPA 55
1 | hvatalica za ekstrakciju ispalih bilijarnih konkremenata, 10mm, višekratna | kom | 4 | 4 | 8
GRUPA 56
1 | Endo aplikator automatski, nepunivi, sadrži 20-30 titanskih srednjih kvačica, jednokratni, | kom | 5 | 5 | 10
GRUPA 57
1 | Automatski endo klipser 10 - 12mm, min.15 klipsi, veličina klipse L | kom | 2 | 2 | 4
GRUPA 58
1 | Automatski endo klipser 10 - 12mm, min.20 klipsi, veličina klipse M/L | kom | 2 | 2 | 4
GRUPA 59
1 | Endo omča, 0 ili 2-0, sa sistemom za aplikaciju | kom | 5 | 5 | 10
GRUPA 60
1 | Endoskopski disekcijski štapić, 5 mm, 36 - 45 cm duljine | kom | 2 | 2 | 4
GRUPA 61
1 | Automatski endo klipser 5 mm, 10 - 20 klipsi, M/L | KOM | 2 | 2 | 4
GRUPA 62
1 | Vrećica za endo ekstrakciju preparata od 1500 - 1800 ml, 12 - 15 mm promjera, automatska | KOM | 25 | 25 | 50
GRUPA 63
1 | Vrećica za endo ekstrakciju preparata od 1500 - 1800 ml, 12 - 15 mm promjera | KOM
GRUPA 64
1 | Troakar bez oštrice s mogućnošću optičke kontrole ulaza, 12 mm promjera, 10 cm duljine, s navojem, jednokratni | KOM | 3 | 3 | 6
2 | Troakar bez oštrice s mogućnošću optičke kontrole ulaza, 5 mm promjera, 10 cm duljine, s navojem, jednokratni | KOM | 3 | 3 | 6
GRUPA 65
1 | Troakar bez oštrice s mogućnošću optičke kontrole ulaza, 10 mm promjera, 10,5 cm duljine, s navojem, višekratni | KOM | 4 | 4 | 8
2 | Troakar bez oštrice s mogućnošću optičke kontrole ulaza, 6 mm promjera, 10,5 cm duljine, s navojem, višekratni | KOM | 4 | 4 | 8
GRUPA 66
1 | Troakar dilatirajući 15 mm sa navojem bez oštrog noža | KOM | 2 | 2 | 4
| GRUPA 67 | KOM
1 | Monopolarna omča za supracervikalnu histerektomiju, jednokratna | KOM | 50 | 50 | 100
| GRUPA 68 | KOM
1 | Monopolarna omča za supracervikalnu histerektomiju, višekratna | KOM | 12 | 12 | 24
| GRUPA 69 | KOM
1 | Samozaključavajući endoskopski T podizač za uterus ili crijeva s uvodnicom i dvije klipse, jednokratno | KOM | 2 | 4 | 6

## OB ŠIBENIK
Klinički bolnički centar Zagreb
Šalata 2.
ZAJEDNIČKA NABAVA - TABLICA POTREBA
LAPAROSKOPSKI INSTRUMENTI I POTROŠNI MATERIJAL ZA ELEKTROKIRURGIJU
Redni broj | Opis proizvoda | Jedinica mjere | Naziv ustanove_______________
|  |  | Potrebna količina za prvu godinu | Potrebna količina za drugu godinu | Ukupno potrebna dvogodišnja količina
1 | 2 | 3 | 4 | 5 | 6 (4+5)
GRUPA 1
INSUFLACIJSKA IGLA Jednokratna
1 | Insuflacijska igla, duž. 120-150 mm | kom | 3 | 3 | 6
GRUPA 2
INSUFLACIJSKA IGLA višekratna
1 | Insuflacijska igla, duž. 120-150 mm, autoklavna | kom | 5 | 5 | 10
GRUPA 3
KLIPSE titanske
1 | Klipse titanske, minimalno tri veličine, M, M/L,L | kom | 2000 | 2000 | 4000
2 | Najam laparoskopskog aplikatora klipsi za vrijeme trajanja ugovora, rotacioni, autoklavan | kom | 3 | 3 | 6
GRUPA 4
KLIPSE sa sistemom ključanja
1 | Klipse sa sistemom ključanja, dvije veličine, | kom | 200 | 200 | 400
2 | Najam laparoskopski aplikatora klipsi za vrijeme trajanja ugovora, rotacioani, autoklavan | kom | 2 | 2 | 4
GRUPA 5
Endoskopski fiksatori mrežice
1 | Endoskopski fiksator mrežice, 5-11 mm, sa titanskim spajalicama, jednokratni | kom | 10 | 10 | 20
GRUPA 6
1 | Resorptivni fiksator mrežice, 5 mm, sa resorptivnim spajalicama, za endoskopski pristup, sa 12-15 spajalica, jednokratni | kom | 5 | 5 | 10
2 | Resorptivni fiksator mrežice, 5 mm, sa resorptivnim spajalicama, za endoskopski pristup, sa 25-30 spajalica, jednokratni | kom | 50 | 50 | 100
GRUPA 7
ENDO VREĆICE
1 | Endo vrećice zapremine 150-300 ml | kom | 20 | 20 | 40
GRUPA 8
ENDO VREĆICE automatska
1 | Endo vrećice zapremine 150-300 ml, | kom | 50 | 50 | 100
GRUPA 9
ENDO Vrećice
1 | Endo vrećice zapremine minimalno 700 ml | kom | 3 | 3 | 6
GRUPA 10
ENDO Vrećice
1 | Endo vrećice zapremine minimalno 1200 ml | kom | 2 | 2 | 4
GRUPA 11
Troakar radnog kanala 3,5 mm, višekratni
1 | Troakar tuba, 3.5 mm, dužine 8-11 cm, sa konektorom za insuflaciju, autoklavibilan | kom | 3 | 3 | 6
2 | Pripadajući bodež, trobridnog/piramidalnog vrha, autoklavibilan | kom | 3 | 3 | 6
3 | Troakar tuba, 3.5 mm, dužine 4-11 cm, bez konektora za insuflaciju, autoklavibilan | kom | 3 | 3 | 6
4 | Pripadajući bodež, trobridnog/piramidalnog vrha, autoklavibilan | kom | 3 | 3 | 6
5 | pripadajući sitni potrošni materijal (gumice i dr.) | kom | 20 | 20 | 40
GRUPA 12
Višekratni troakari
1 | Troakar tuba, promjera 12,5-13 mm, za uvođenje lineranih staplera, dužine 8-11,5 cm, autoklavibilna, | kom | 2 | 2 | 4
2 | Pripadajući trobridni/piramidalni troakar bodež, autoklavibilan | kom | 2 | 2 | 4
3 | Reduktor, sa navedenog promjera 12,5-13 mm na 5-5,5 mm, autoklavibilan | kom | 2 | 2 | 4
4 | pripadajući sitni potrošni materijal (gumice i dr.) | kom | 10 | 10 | 20
GRUPA 13
1 | Višekratni troakar radnog kanala za instrumente promjera 5 mm
1.1. | tuba troakara, bez ispusta za C02, radne dužine 80-110 mm | kom | 10 | 10 | 20
1.2. | tuba troakara, s ispustom za C02, radne dužine 80-110 mm | kom | 10 | 10 | 20
1.3. | pripadajući troakar bodež (trobridni) | kom | 10 | 10 | 20
1.4. | pripadajući sitni potrošni materijal (gumice i dr.) | kom | 30 | 30 | 60
GRUPA 13.A
2 | Višekratni troakari radnog kanala za instrumente promjera 10 mm
2.1. | tuba troakara, s ispustom za C02, radne dužine 80-110mm | kom | 6 | 6 | 12
2.2. | tuba trokara s navojima, s ispustom za C02, dužina 80-110 mm | kom | 4 | 4 | 8
2.3. | pripadajući troakar bodež (trobridni) | kom | 4 | 4 | 8
2.4. | pripadajući sitni potrošni materijal (gumice i dr.) | kom | 10 | 10 | 20
2.5. | reduktor s 10 na 5 mm, višekratni | kom | 5 | 5 | 10
GRUPA 14
1 | Jednokratni troakar radnog kanala 5 mm
1.1. | set jednokratnog trokara (kanila s navojem i opturator) 5mm, radne duljine 100mm | kom | 20 | 20 | 40
2 | Jednokratni troakar radnog kanala 10-11 mm
2.1. | set jednokratnog trokara 10-11 mm, radne duljine 100mm | kom | 20 | 20 | 40
3 | Jednokratni troakar radnog kanala 12 mm
3.1. | set jednokratnog troakara 12 mm, radne duljine 100 mm | kom | 10 | 10 | 20
GRUPA 15
1 | Jednokratni troakar radnog kanala 15 mm
1.1. | set jednokratnog troakara 15 mm, radne duljine 100 mm | kom | 2 | 2 | 4
GRUPA 16
1 | prsten za zaštitu operacijske rane pri vađenju preparata u laparaskopskoj kirurgiji kolona | kom | 20 | 20 | 40
GRUPA 17
Hvatalice "atraumatske" višekratne-minilaparaskopija
1 | Hvatalica, 3-3,5mm x 300-330 mm, atraumatska, fenestrirana, vrha dužine minimalno 10 mm, modularna, sa kočnicom (mogućnost isključivanja/blokiranja kočnice), rotaciona, autoklavibilna | kom | 2 | 2 | 4
2 | Disektor, 3-3,5mm x 300-330 mm, Kelly, zakrivljenog vrha dužine 14 mm, modularan, monopolarni, rotacioni, autoklavibilni | kom | 2 | 2 | 4
3 | Hvatalica, 3-3,5mm x 300-330 mm, za disekciju i hvatanje, čvrsta, zupčasta, double-action čeljusti, sa kočnicom (mogućnost isključivanja) modularna, rotaciona, autoklavibilna | kom | 2 | 2 | 4
4 | Škarice, 3-3,5mm x 300-360 mm, zakrivljenog vrha dužine 10 mm, monopolarne, modularne, rotacione, autoklavibilne | kom | 4 | 4 | 8
GRUPA18
1 | Bipolarna hvatalica, 3-3,5mm x 300-360 mm, double-action čeljusti, atraumatska, fenestrirana, zupčasta, rotaciona, modularna, autoklavibilna | kom | 2 | 2 | 4
GRUPA 19
Hvatalice "atraumatske" višekratne promjera 5 mm
1 | rotacione, modularne, dužine 300-360 mm | kom | 2 | 2 | 4
2 | rotacione, modularne, dužine 300-360 mm, kočnica | kom | 4 | 4 | 8
3 | modul 1 (drška) | kom | 3 | 3 | 6
4 | modul 2 (tuba) | kom | 3 | 3 | 6
5 | modul 3 (radni uložak) | kom | 3 | 3 | 6
6 | modul 1 (drška s kočnicama) | kom | 3 | 3 | 6
GRUPA 20
Hvatalice "traumatske" višekratne promjera 5 mm
1 | rotacione, modularne, dužine 300-360 mm | kom | 2 | 2 | 4
2 | rotacione, modularne, dužine 300-360 mm, kočnica | kom | 4 | 4 | 8
3 | modul 1 (drška) | kom | 3 | 3 | 6
4 | modul 2 (tuba) | kom | 3 | 3 | 6
5 | modul 3 (radni uložak) | kom | 3 | 3 | 6
6 | modul 1 (drška s kočnicama) | kom | 3 | 3 | 6
GRUPA 21
1 | Endoskopska hvatalica tipa 'Babcock', s kočnicom, duljine 30-36 cm, promjera 10 mm, višekratni | kom | 2 | 2 | 4
GRUPA 22
Disektor zakrivljeni, višekratni promjera 5 mm
1 | rotacioni, modularni, dužine 300-360 mm, dužina vrha 14-22mm | kom | 3 | 3 | 6
2 | modul 1 (drška) | kom | 2 | 2 | 4
3 | modul 2 (tuba) | kom | 2 | 2 | 4
4 | modul 3 (radni uložak) | kom | 2 | 2 | 4
GRUPA 23
Višekratna bipolarna hvatalica/disektor, promjera 5-5,5 mm
1 | rotacioni, modularni, dužine 300-360 mm, dužina vrha 14-22 mm | kom | 3 | 3 | 6
2 | modul 1 (drška) | kom | 3 | 3 | 6
3 | modul 2 (tuba) | kom | 3 | 3 | 6
4 | modul 3 (radni uložak) | kom | 3 | 3 | 6
GRUPA 24
Škare zakrivljene, višekratne, monopolarne promjera 5 mm
1 | rotacione, dužine 300-360, dužina vrha 14-20 mm | kom | 4 | 4 | 8
2 | modul 1 (drška) | kom | 4 | 4 | 8
3 | modul 2 (tuba) | kom | 4 | 4 | 8
4 | modul 3 (radni uložak) | kom | 4 | 4 | 8
GRUPA 25
Hvatalica/disektor, jednokratni, bipolarni promjera 5 mm
1 | rotacioni, dužine 300-360 | kom | 2 | 2 | 4
GRUPA 26
Hvatalica/disektor, jednokratni, monopolarni promjera 5 mm
1 | rotacioni, dužine 300-360 |  | 2 | 2 | 4
GRUPA 27
Škare, jednokratne, monopolarne, promjera 5 mm
1 | rotacione, dužine 300-360, zakrivljene | kom | 20 | 20 | 40
GRUPA 28
1 | HF monopolarna špatula, autoklavibilna, promjera 5 mm duljine 300-360 mm | kom | 2 | 2 | 4
GRUPA 29
1 | Retraktori, savitljivog vrha, višekratni
1.1. | retraktori, savitljivog vrha, višekratni, za 5mm radni kanal | kom | 2 | 2 | 4
GRUPA 30
1 | retraktori, savitljivog vrha, višekratni, za 10mm radni kanal | kom | 2 | 2 | 4
GRUPA 31
Monopolarna "kuka", višekratna, promjera 5 mm
1 | monopolarna "kuka", višekratna, promjera 5 mm, dužine 300-360 mm | kom | 10 | 10 | 20
GRUPA 32
Monopolarna "kuka", jednokratna, promjera 5 mm
1 | monopolarna "kuka", jednokratna, promjera 5 mm, dužine 300-360 mm |  | 2 | 2 | 4
GRUPA 33
Iglodržač, višekratan promjera 5 mm
1 | Iglodržač, dužine 300-360 mm, s kočnicom | kom | 5 | 5 | 10
GRUPA 34
Iglodržač, višekratan, promjera 5mm
1 | Iglodržač, dužine 300-360mm, s kočnicom, sa samporavnanjem | kom | 2 | 2 | 4
GRUPA 35
1 | Automatski endo šivać, 10mm, za 9mm ravnu iglu, za punjenja | kom | 20 | 20 | 40
2 | Različita punjenja za automatski endo šivač |  | 30 | 30 | 60
GRUPA 36
Retraktori, savitljivog vrha, jednokratni
1 | retraktori, savitljivog vrha, jednokratni, za 10mm radni kanal | kom | 2 | 2 | 4
GRUPA 37
Igla za zatvaranje fascije, višekratna
1 | Igla za zatvaranje fascije, višekratna | kom | 3 | 3 | 6
GRUPA 38
Sukcija i irigacija, višekratna
1 | Instrument za sukciju i irigaciju, višekratni, promjera 5 mm, dužine 29-45 cm | kom | 5 | 5 | 10
GRUPA 39
Sukcija i irigacija, jednokratna
1 | Instrument za sukciju i irigaciju, jednokratnii, promjera 5 mm, dužine 29-45 cm |  | 2 | 2 | 4
GRUPA 40
Sukcija i irigacija, višekratna
1 | Instrument za sukciju i irigaciju, višekratni, promjera maksimalno 3,5 mm, dužine 29-45 cm | kom | 2 | 2 | 4
GRUPA 41
Sukcija i irigacija, jednokratna
1 | Instrument za sukciju i irigaciju, jednokratni, promjera maksimalno 3,5 mm, dužine 29-45 cm |  | 1 | 1 | 2
GRUPA 42
Sukcija i irigacija, višekratna
1 | Instrument za sukciju i irigaciju, višekratni, promjera 10 mm, dužine 29-45 cm | kom | 2 | 2 | 4
GRUPA 43
Sukcija i irigacija, jednokratna
1 | Instrument za sukciju i irigaciju, jednokratni, promjera 10 mm, dužine 29-45 cm |  | 1 | 1 | 2
GRUPA 44
Balon za disekciju, jednokratno
1 | Set od tupog troakara i balona za disekciju, bubrežastog oblika za kreiranje preperitonalnog prostora | kom | 5 | 5 | 10
GRUPA 45
Balon za disekciju, višekratni troakari
1 | Balon za kreiranje preperitonalnog prostora | kom | 10 | 10 | 20
2 | Set od tupog troakara i balona za disekciju, bubrežastog oblika za kreiranje preperitonalnog prostora | kom | 2 | 2 | 4
GRUPA 46
Navlaka za glavu kamere
1 | Prozirna jednokratna navlaka za glavu endoskopske kamere, sterilna, duzina vise od 2 m, od polietilena, sa ljepljivim trakama | kom | 200 | 200 | 400
GRUPA 47
Sredstvo protiv magljenja endoskopskih optika
1 | Sredstvo protiv maglenja endoskopskih optika, sterilno, pakirano u bocicama, 5-90 ml | kom | 100 | 100 | 200
GRUPA 48
1 | Laparoskopska punkcijska igla, višekratna
1.1. | Laparoskopska punkcijsko-sukcijska igla, višekratna, promjera 5mm, vrh igle promjera 1-2,3mm, dužina 300-360 mm | kom | 2 | 2 | 4
GRUPA 49
1 | višekratno svrdlo za miom promjera 5 mm, minimalno 30 cm duljine | kom | 1 | 1 | 2
GRUPA 50
| Samo otvarajuća vrećica za ekstrakciju kod laparoskopije, namjenjena za morceliranje, sa dva dodatna otvora, za troakare promjera 10mm i 12mm, velike zapremnine, jednokratno |  | 2 | 2 | 4
GRUPA 51
1 | višekratni uterus manipulator | kom | 1 | 1 | 2
GRUPA 52
1 | jednokratnii uterus manipulator, M, M/L, L, XL |  | 5 | 5 | 10
GRUPA 53
1 | višekratni uterus manipulator za pripomoć kod totalne LPSC histerektomije | kom | 1 | 1 | 2
GRUPA 54
1.1. | Teleskop za laparoskopiju promjera 5-5,4 mm, 0 stupnjeva kut gledanja, višekratni | kom | 1 | 1 | 2
1.2. | Kutije za sterilizaciju i transport teleskopa za laparoskopiju | kom | 1 | 1 | 2
2.1. | Teleskop za laparoskopiju promjera 5-5.4 mm, 30 stupnjeva kut gledanja, višekratni | kom | 3 | 3 | 6
2.2. | Kutije za sterilizaciju i transport teleskopa za laparoskopiju | kom | 1 | 1 | 2
3.1. | Teleskop za laparoskopiju promjera 10 mm, 0 stupnjeva kut gledanja, višekratni | kom | 1 | 1 | 2
3.2. | Kutije za sterilizaciju i transport teleskopa za laparoskopiju | kom | 1 | 1 | 2
4.1. | Teleskop za laparoskopiju promjera 10 mm, 30 stupnjeva kut gledanja, višekratni | kom | 5 | 5 | 10
4.2. | Kutije za sterilizaciju i transport teleskopa za laparoskopiju | kom | 2 | 2 | 4
5.1. | Laparoskop, teleskop, promjera 2.7-3.5 mm, 0°, radne dužine 17-28 cm, autoklavibilan, | kom | 1 | 1 | 2
5.2. | Laparoskop, teleskop, promjera 2.7-3.5 mm, 30°, radne dužine 17-28 cm, autoklavibilan, | kom | 2 | 2 | 4
5.3. | Pripadajući svjetlosni kabel za Ad1 i Ad2. | kom | 4 | 4 | 8
5.4. | Kutije za sterilizaciju i transport teleskopa za laparoskopiju | kom | 2 | 2 | 4
6.1. | monopolarna elektroda "igla" od 5 mm, duljine minimalno 30 cm, autoklavabilne | kom | 2 | 2 | 4
6.2. | monopolarni kabel | kom | 6 | 6 | 12
GRUPA 55
1 | hvatalica za ekstrakciju ispalih bilijarnih konkremenata, 10mm, višekratna | kom | 2 | 2 | 4
GRUPA 56
1 | Endo aplikator automatski, nepunivi, sadrži 20-30 titanskih srednjih kvačica, jednokratni, | kom | 5 | 5 | 10
GRUPA 57
1 | Automatski endo klipser 10 - 12mm, min.15 klipsi, veličina klipse L | kom | 2 | 2 | 4
GRUPA 58
1 | Automatski endo klipser 10 - 12mm, min.20 klipsi, veličina klipse M/L | kom | 2 | 2 | 4
GRUPA 59
1 | Endo omča, 0 ili 2-0, sa sistemom za aplikaciju | kom | 200 | 200 | 400
GRUPA 60
1 | Endoskopski disekcijski štapić, 5 mm, 36 - 45 cm duljine | kom | 50 | 50 | 10
GRUPA 61
1 | Automatski endo klipser 5 mm, 10 - 20 klipsi, M/L | KOM | 5 | 5 | 10
GRUPA 62
1 | Vrećica za endo ekstrakciju preparata od 1500 - 1800 ml, 12 - 15 mm promjera, automatska | KOM | 2 | 2 | 4
GRUPA 63
1 | Vrećica za endo ekstrakciju preparata od 1500 - 1800 ml, 12 - 15 mm promjera | KOM | 2 | 2 | 4
GRUPA 64
1 | Troakar bez oštrice s mogućnošću optičke kontrole ulaza, 12 mm promjera, 10 cm duljine, s navojem, jednokratni | KOM | 6 | 6 | 12
2 | Troakar bez oštrice s mogućnošću optičke kontrole ulaza, 5 mm promjera, 10 cm duljine, s navojem, jednokratni | KOM | 12 | 12 | 24
GRUPA 65
1 | Troakar bez oštrice s mogućnošću optičke kontrole ulaza, 10 mm promjera, 10,5 cm duljine, s navojem, višekratni | KOM | 12 | 12 | 24
2 | Troakar bez oštrice s mogućnošću optičke kontrole ulaza, 6 mm promjera, 10,5 cm duljine, s navojem, višekratni | KOM | 6 | 6 | 12
GRUPA 66
1 | Troakar dilatirajući 15 mm sa navojem bez oštrog noža | KOM | 2 | 2 | 4
| GRUPA 67 | KOM
1 | Monopolarna omča za supracervikalnu histerektomiju, jednokratna | KOM | 2 | 2 | 4
| GRUPA 68 | KOM
1 | Monopolarna omča za supracervikalnu histerektomiju, višekratna | KOM | 1 | 1 | 2
| GRUPA 69 | KOM
1 | Samozaključavajući endoskopski T podizač za uterus ili crijeva s uvodnicom i dvije klipse, jednokratno | KOM | 2 | 2 | 4

## OB ZABOK
Klinički bolnički centar Zagreb
Šalata 2.
ZAJEDNIČKA NABAVA - TABLICA POTREBA
LAPAROSKOPSKI INSTRUMENTI I POTROŠNI MATERIJAL ZA ELEKTROKIRURGIJU
Redni broj | Opis proizvoda | Jedinica mjere | Naziv ustanove: OPĆA BOLNICA ZABOK I BOLNICA HRVATSKIH VETERANA
|  |  | Potrebna količina za prvu godinu | Potrebna količina za drugu godinu | Ukupno potrebna dvogodišnja količina
1 | 2 | 3 | 4 | 5 | 6 (4+5)
GRUPA 1
INSUFLACIJSKA IGLA Jednokratna
1 | Insuflacijska igla, duž. 120-150 mm | kom
GRUPA 2
INSUFLACIJSKA IGLA višekratna
1 | Insuflacijska igla, duž. 120-150 mm, autoklavna | kom | 5 | 5 | 10
GRUPA 3
KLIPSE titanske
1 | Klipse titanske, minimalno tri veličine, M, M/L,L | kom | 250 | 250 | 500
2 | Najam laparoskopskog aplikatora klipsi za vrijeme trajanja ugovora, rotacioni, autoklavan | kom
GRUPA 4
KLIPSE sa sistemom ključanja
1 | Klipse sa sistemom ključanja, dvije veličine, | kom | 20 | 20 | 40
2 | Najam laparoskopski aplikatora klipsi za vrijeme trajanja ugovora, rotacioani, autoklavan | kom
GRUPA 5
Endoskopski fiksatori mrežice
1 | Endoskopski fiksator mrežice, 5-11 mm, sa titanskim spajalicama, jednokratni | kom | 15 | 15 | 30
GRUPA 6
1 | Resorptivni fiksator mrežice, 5 mm, sa resorptivnim spajalicama, za endoskopski pristup, sa 12-15 spajalica, jednokratni | kom
2 | Resorptivni fiksator mrežice, 5 mm, sa resorptivnim spajalicama, za endoskopski pristup, sa 25-30 spajalica, jednokratni | kom
GRUPA 7
ENDO VREĆICE
1 | Endo vrećice zapremine 150-300 ml | kom | 50 | 50 | 100
GRUPA 8
ENDO VREĆICE automatska
1 | Endo vrećice zapremine 150-300 ml, | kom
GRUPA 9
ENDO Vrećice
1 | Endo vrećice zapremine minimalno 700 ml | kom
GRUPA 10
ENDO Vrećice
1 | Endo vrećice zapremine minimalno 1200 ml | kom
GRUPA 11
Troakar radnog kanala 3,5 mm, višekratni
1 | Troakar tuba, 3.5 mm, dužine 8-11 cm, sa konektorom za insuflaciju, autoklavibilan | kom
2 | Pripadajući bodež, trobridnog/piramidalnog vrha, autoklavibilan | kom
3 | Troakar tuba, 3.5 mm, dužine 4-11 cm, bez konektora za insuflaciju, autoklavibilan | kom
4 | Pripadajući bodež, trobridnog/piramidalnog vrha, autoklavibilan | kom
5 | pripadajući sitni potrošni materijal (gumice i dr.) | kom
GRUPA 12
Višekratni troakari
1 | Troakar tuba, promjera 12,5-13 mm, za uvođenje lineranih staplera, dužine 8-11,5 cm, autoklavibilna, | kom
2 | Pripadajući trobridni/piramidalni troakar bodež, autoklavibilan | kom
3 | Reduktor, sa navedenog promjera 12,5-13 mm na 5-5,5 mm, autoklavibilan | kom
4 | pripadajući sitni potrošni materijal (gumice i dr.) | kom
GRUPA 13
1 | Višekratni troakar radnog kanala za instrumente promjera 5 mm
1.1. | tuba troakara, bez ispusta za C02, radne dužine 80-110 mm | kom | 5 | 5 | 10
1.2. | tuba troakara, s ispustom za C02, radne dužine 80-110 mm | kom | 5 | 5 | 10
1.3. | pripadajući troakar bodež (trobridni) | kom | 5 | 5 | 10
1.4. | pripadajući sitni potrošni materijal (gumice i dr.) | kom
GRUPA 13.A
2 | Višekratni troakari radnog kanala za instrumente promjera 10 mm
2.1. | tuba troakara, s ispustom za C02, radne dužine 80-110mm | kom | 6 | 6 | 12
2.2. | tuba trokara s navojima, s ispustom za C02, dužina 80-110 mm | kom | 6 | 6 | 12
2.3. | pripadajući troakar bodež (trobridni) | kom
2.4. | pripadajući sitni potrošni materijal (gumice i dr.) | kom
2.5. | reduktor s 10 na 5 mm, višekratni | kom | 4 | 4 | 8
GRUPA 14
1 | Jednokratni troakar radnog kanala 5 mm
1.1. | set jednokratnog trokara (kanila s navojem i opturator) 5mm, radne duljine 100mm | kom
2 | Jednokratni troakar radnog kanala 10-11 mm
2.1. | set jednokratnog trokara 10-11 mm, radne duljine 100mm | kom
3 | Jednokratni troakar radnog kanala 12 mm
3.1. | set jednokratnog troakara 12 mm, radne duljine 100 mm | kom | 2 | 2 | 4
GRUPA 15
1 | Jednokratni troakar radnog kanala 15 mm
1.1. | set jednokratnog troakara 15 mm, radne duljine 100 mm | kom
GRUPA 16
1 | prsten za zaštitu operacijske rane pri vađenju preparata u laparaskopskoj kirurgiji kolona | kom
GRUPA 17
Hvatalice "atraumatske" višekratne-minilaparaskopija
1 | Hvatalica, 3-3,5mm x 300-330 mm, atraumatska, fenestrirana, vrha dužine minimalno 10 mm, modularna, sa kočnicom (mogućnost isključivanja/blokiranja kočnice), rotaciona, autoklavibilna | kom
2 | Disektor, 3-3,5mm x 300-330 mm, Kelly, zakrivljenog vrha dužine 14 mm, modularan, monopolarni, rotacioni, autoklavibilni | kom
3 | Hvatalica, 3-3,5mm x 300-330 mm, za disekciju i hvatanje, čvrsta, zupčasta, double-action čeljusti, sa kočnicom (mogućnost isključivanja) modularna, rotaciona, autoklavibilna | kom
4 | Škarice, 3-3,5mm x 300-360 mm, zakrivljenog vrha dužine 10 mm, monopolarne, modularne, rotacione, autoklavibilne | kom
GRUPA18
1 | Bipolarna hvatalica, 3-3,5mm x 300-360 mm, double-action čeljusti, atraumatska, fenestrirana, zupčasta, rotaciona, modularna, autoklavibilna | kom
GRUPA 19
Hvatalice "atraumatske" višekratne promjera 5 mm
1 | rotacione, modularne, dužine 300-360 mm | kom | 5 | 5 | 10
2 | rotacione, modularne, dužine 300-360 mm, kočnica | kom | 5 | 5 | 10
3 | modul 1 (drška) | kom
4 | modul 2 (tuba) | kom
5 | modul 3 (radni uložak) | kom
6 | modul 1 (drška s kočnicama) | kom
GRUPA 20
Hvatalice "traumatske" višekratne promjera 5 mm
1 | rotacione, modularne, dužine 300-360 mm | kom
2 | rotacione, modularne, dužine 300-360 mm, kočnica | kom | 5 | 5 | 10
3 | modul 1 (drška) | kom
4 | modul 2 (tuba) | kom
5 | modul 3 (radni uložak) | kom
6 | modul 1 (drška s kočnicama) | kom
GRUPA 21
1 | Endoskopska hvatalica tipa 'Babcock', s kočnicom, duljine 30-36 cm, promjera 10 mm, višekratni | kom | 1 |  | 1
GRUPA 22
Disektor zakrivljeni, višekratni promjera 5 mm
1 | rotacioni, modularni, dužine 300-360 mm, dužina vrha 14-22mm | kom
2 | modul 1 (drška) | kom
3 | modul 2 (tuba) | kom
4 | modul 3 (radni uložak) | kom
GRUPA 23
Višekratna bipolarna hvatalica/disektor, promjera 5-5,5 mm
1 | rotacioni, modularni, dužine 300-360 mm, dužina vrha 14-22 mm | kom | 2 | 2 | 4
2 | modul 1 (drška) | kom
3 | modul 2 (tuba) | kom
4 | modul 3 (radni uložak) | kom
GRUPA 24
Škare zakrivljene, višekratne, monopolarne promjera 5 mm
1 | rotacione, dužine 300-360, dužina vrha 14-20 mm | kom | 10 | 10 | 20
2 | modul 1 (drška) | kom
3 | modul 2 (tuba) | kom
4 | modul 3 (radni uložak) | kom
GRUPA 25
Hvatalica/disektor, jednokratni, bipolarni promjera 5 mm
1 | rotacioni, dužine 300-360 | kom
GRUPA 26
Hvatalica/disektor, jednokratni, monopolarni promjera 5 mm
1 | rotacioni, dužine 300-360
GRUPA 27
Škare, jednokratne, monopolarne, promjera 5 mm
1 | rotacione, dužine 300-360, zakrivljene | kom
GRUPA 28
1 | HF monopolarna špatula, autoklavibilna, promjera 5 mm duljine 300-360 mm | kom | 2 | 2 | 4
GRUPA 29
1 | Retraktori, savitljivog vrha, višekratni
1.1. | retraktori, savitljivog vrha, višekratni, za 5mm radni kanal | kom
GRUPA 30
1 | retraktori, savitljivog vrha, višekratni, za 10mm radni kanal | kom
GRUPA 31
Monopolarna "kuka", višekratna, promjera 5 mm
1 | monopolarna "kuka", višekratna, promjera 5 mm, dužine 300-360 mm | kom | 5 | 5 | 10
GRUPA 32
Monopolarna "kuka", jednokratna, promjera 5 mm
1 | monopolarna "kuka", jednokratna, promjera 5 mm, dužine 300-360 mm
GRUPA 33
Iglodržač, višekratan promjera 5 mm
1 | Iglodržač, dužine 300-360 mm, s kočnicom | kom
GRUPA 34
Iglodržač, višekratan, promjera 5mm
1 | Iglodržač, dužine 300-360mm, s kočnicom, sa samporavnanjem | kom | 2 | 2 | 4
GRUPA 35
1 | Automatski endo šivać, 10mm, za 9mm ravnu iglu, za punjenja | kom
2 | Različita punjenja za automatski endo šivač
GRUPA 36
Retraktori, savitljivog vrha, jednokratni
1 | retraktori, savitljivog vrha, jednokratni, za 10mm radni kanal | kom
GRUPA 37
Igla za zatvaranje fascije, višekratna
1 | Igla za zatvaranje fascije, višekratna | kom | 2 | 2 | 4
GRUPA 38
Sukcija i irigacija, višekratna
1 | Instrument za sukciju i irigaciju, višekratni, promjera 5 mm, dužine 29-45 cm | kom | 2 | 2 | 4
GRUPA 39
Sukcija i irigacija, jednokratna
1 | Instrument za sukciju i irigaciju, jednokratnii, promjera 5 mm, dužine 29-45 cm
GRUPA 40
Sukcija i irigacija, višekratna
1 | Instrument za sukciju i irigaciju, višekratni, promjera maksimalno 3,5 mm, dužine 29-45 cm | kom
GRUPA 41
Sukcija i irigacija, jednokratna
1 | Instrument za sukciju i irigaciju, jednokratni, promjera maksimalno 3,5 mm, dužine 29-45 cm
GRUPA 42
Sukcija i irigacija, višekratna
1 | Instrument za sukciju i irigaciju, višekratni, promjera 10 mm, dužine 29-45 cm | kom | 2 | 2 | 4
GRUPA 43
Sukcija i irigacija, jednokratna
1 | Instrument za sukciju i irigaciju, jednokratni, promjera 10 mm, dužine 29-45 cm
GRUPA 44
Balon za disekciju, jednokratno
1 | Set od tupog troakara i balona za disekciju, bubrežastog oblika za kreiranje preperitonalnog prostora | kom
GRUPA 45
Balon za disekciju, višekratni troakari
1 | Balon za kreiranje preperitonalnog prostora | kom
2 | Set od tupog troakara i balona za disekciju, bubrežastog oblika za kreiranje preperitonalnog prostora | kom | 5 | 5 | 10
GRUPA 46
Navlaka za glavu kamere
1 | Prozirna jednokratna navlaka za glavu endoskopske kamere, sterilna, duzina vise od 2 m, od polietilena, sa ljepljivim trakama | kom
GRUPA 47
Sredstvo protiv magljenja endoskopskih optika
1 | Sredstvo protiv maglenja endoskopskih optika, sterilno, pakirano u bocicama, 5-90 ml | kom
GRUPA 48
1 | Laparoskopska punkcijska igla, višekratna
1.1. | Laparoskopska punkcijsko-sukcijska igla, višekratna, promjera 5mm, vrh igle promjera 1-2,3mm, dužina 300-360 mm | kom
GRUPA 49
1 | višekratno svrdlo za miom promjera 5 mm, minimalno 30 cm duljine | kom
GRUPA 50
Samo otvarajuća vrećica za ekstrakciju kod laparoskopije, namjenjena za morceliranje, sa dva dodatna otvora, za troakare promjera 10mm i 12mm, velike zapremnine, jednokratno
GRUPA 51
1 | višekratni uterus manipulator | kom | 1 | 1 | 2
GRUPA 52
1 | jednokratnii uterus manipulator, M, M/L, L, XL
GRUPA 53
1 | višekratni uterus manipulator za pripomoć kod totalne LPSC histerektomije | kom | 1 | 1 | 2
GRUPA 54
1.1. | Teleskop za laparoskopiju promjera 5-5,4 mm, 0 stupnjeva kut gledanja, višekratni | kom | 1 | 1 | 2
1.2. | Kutije za sterilizaciju i transport teleskopa za laparoskopiju | kom
2.1. | Teleskop za laparoskopiju promjera 5-5.4 mm, 30 stupnjeva kut gledanja, višekratni | kom
2.2. | Kutije za sterilizaciju i transport teleskopa za laparoskopiju | kom
3.1. | Teleskop za laparoskopiju promjera 10 mm, 0 stupnjeva kut gledanja, višekratni | kom | 2 | 2 | 4
3.2. | Kutije za sterilizaciju i transport teleskopa za laparoskopiju | kom
4.1. | Teleskop za laparoskopiju promjera 10 mm, 30 stupnjeva kut gledanja, višekratni | kom | 1 | 1 | 2
4.2. | Kutije za sterilizaciju i transport teleskopa za laparoskopiju | kom
5.1. | Laparoskop, teleskop, promjera 2.7-3.5 mm, 0°, radne dužine 17-28 cm, autoklavibilan, | kom
5.2. | Laparoskop, teleskop, promjera 2.7-3.5 mm, 30°, radne dužine 17-28 cm, autoklavibilan, | kom
5.3. | Pripadajući svjetlosni kabel za Ad1 i Ad2. | kom
5.4. | Kutije za sterilizaciju i transport teleskopa za laparoskopiju | kom
6.1. | monopolarna elektroda "igla" od 5 mm, duljine minimalno 30 cm, autoklavabilne | kom
6.2. | monopolarni kabel | kom
GRUPA 55
1 | hvatalica za ekstrakciju ispalih bilijarnih konkremenata, 10mm, višekratna | kom | 1 | 1 | 2
GRUPA 56
1 | Endo aplikator automatski, nepunivi, sadrži 20-30 titanskih srednjih kvačica, jednokratni, | kom
GRUPA 57
1 | Automatski endo klipser 10 - 12mm, min.15 klipsi, veličina klipse L | kom
GRUPA 58
1 | Automatski endo klipser 10 - 12mm, min.20 klipsi, veličina klipse M/L | kom | 2 | 2 | 4
GRUPA 59
1 | Endo omča, 0 ili 2-0, sa sistemom za aplikaciju | kom | 80 | 80 | 160
GRUPA 60
1 | Endoskopski disekcijski štapić, 5 mm, 36 - 45 cm duljine | kom
GRUPA 61
1 | Automatski endo klipser 5 mm, 10 - 20 klipsi, M/L | KOM
GRUPA 62
1 | Vrećica za endo ekstrakciju preparata od 1500 - 1800 ml, 12 - 15 mm promjera, automatska | KOM
GRUPA 63
1 | Vrećica za endo ekstrakciju preparata od 1500 - 1800 ml, 12 - 15 mm promjera | KOM
GRUPA 64
1 | Troakar bez oštrice s mogućnošću optičke kontrole ulaza, 12 mm promjera, 10 cm duljine, s navojem, jednokratni | KOM
2 | Troakar bez oštrice s mogućnošću optičke kontrole ulaza, 5 mm promjera, 10 cm duljine, s navojem, jednokratni | KOM
GRUPA 65
1 | Troakar bez oštrice s mogućnošću optičke kontrole ulaza, 10 mm promjera, 10,5 cm duljine, s navojem, višekratni | KOM
2 | Troakar bez oštrice s mogućnošću optičke kontrole ulaza, 6 mm promjera, 10,5 cm duljine, s navojem, višekratni | KOM
GRUPA 66
1 | Troakar dilatirajući 15 mm sa navojem bez oštrog noža | KOM
| GRUPA 67 | KOM
1 | Monopolarna omča za supracervikalnu histerektomiju, jednokratna | KOM
| GRUPA 68 | KOM
1 | Monopolarna omča za supracervikalnu histerektomiju, višekratna | KOM | 2 | 2 | 4
| GRUPA 69 | KOM
1 | Samozaključavajući endoskopski T podizač za uterus ili crijeva s uvodnicom i dvije klipse, jednokratno | KOM

## OB ZADAR
Klinički bolnički centar Zagreb
Šalata 2.
ZAJEDNIČKA NABAVA - TABLICA POTREBA
LAPAROSKOPSKI INSTRUMENTI I POTROŠNI MATERIJAL ZA ELEKTROKIRURGIJU
Redni broj | Opis proizvoda | Jedinica mjere | Naziv ustanove_______________
|  |  | Potrebna količina za prvu godinu | Potrebna količina za drugu godinu | Ukupno potrebna dvogodišnja količina
1 | 2 | 3 | 4 | 5 | 6 (4+5)
GRUPA 1
INSUFLACIJSKA IGLA Jednokratna
1 | Insuflacijska igla, duž. 120-150 mm | kom
GRUPA 2
INSUFLACIJSKA IGLA višekratna
1 | Insuflacijska igla, duž. 120-150 mm, autoklavna | kom | 30 | 30 | 60
GRUPA 3
KLIPSE titanske
1 | Klipse titanske, minimalno tri veličine, M, M/L,L | kom | 2700 | 2700 | 5400
2 | Najam laparoskopskog aplikatora klipsi za vrijeme trajanja ugovora, rotacioni, autoklavan | kom | 14 | 14 | 28
GRUPA 4
KLIPSE sa sistemom ključanja
1 | Klipse sa sistemom ključanja, dvije veličine, | kom | 1700 | 1700 | 3400
2 | Najam laparoskopski aplikatora klipsi za vrijeme trajanja ugovora, rotacioani, autoklavan | kom | 12 | 12 | 24
GRUPA 5
Endoskopski fiksatori mrežice
1 | Endoskopski fiksator mrežice, 5-11 mm, sa titanskim spajalicama, jednokratni | kom | 60 | 60 | 120
GRUPA 6
1 | Resorptivni fiksator mrežice, 5 mm, sa resorptivnim spajalicama, za endoskopski pristup, sa 12-15 spajalica, jednokratni | kom | 30 | 30 | 60
2 | Resorptivni fiksator mrežice, 5 mm, sa resorptivnim spajalicama, za endoskopski pristup, sa 25-30 spajalica, jednokratni | kom | 10 | 10 | 20
GRUPA 7
ENDO VREĆICE
1 | Endo vrećice zapremine 150-300 ml | kom | 170 | 170 | 340
GRUPA 8
ENDO VREĆICE automatska
1 | Endo vrećice zapremine 150-300 ml, | kom | 150 | 150 | 300
GRUPA 9
ENDO Vrećice
1 | Endo vrećice zapremine minimalno 700 ml | kom | 60 | 60 | 120
GRUPA 10
ENDO Vrećice
1 | Endo vrećice zapremine minimalno 1200 ml | kom
GRUPA 11
Troakar radnog kanala 3,5 mm, višekratni
1 | Troakar tuba, 3.5 mm, dužine 8-11 cm, sa konektorom za insuflaciju, autoklavibilan | kom | 50 | 50 | 100
2 | Pripadajući bodež, trobridnog/piramidalnog vrha, autoklavibilan | kom | 50 | 50 | 100
3 | Troakar tuba, 3.5 mm, dužine 4-11 cm, bez konektora za insuflaciju, autoklavibilan | kom | 50 | 50 | 100
4 | Pripadajući bodež, trobridnog/piramidalnog vrha, autoklavibilan | kom | 50 | 50 | 100
5 | pripadajući sitni potrošni materijal (gumice i dr.) | kom | 100 | 100 | 200
GRUPA 12
Višekratni troakari
1 | Troakar tuba, promjera 12,5-13 mm, za uvođenje lineranih staplera, dužine 8-11,5 cm, autoklavibilna, | kom | 15 | 15 | 30
2 | Pripadajući trobridni/piramidalni troakar bodež, autoklavibilan | kom | 15 | 15 | 30
3 | Reduktor, sa navedenog promjera 12,5-13 mm na 5-5,5 mm, autoklavibilan | kom | 20 | 20 | 40
4 | pripadajući sitni potrošni materijal (gumice i dr.) | kom | 50 | 50 | 100
GRUPA 13
1 | Višekratni troakar radnog kanala za instrumente promjera 5 mm
1.1. | tuba troakara, bez ispusta za C02, radne dužine 80-110 mm | kom | 40 | 40 | 80
1.2. | tuba troakara, s ispustom za C02, radne dužine 80-110 mm | kom | 40 | 40 | 80
1.3. | pripadajući troakar bodež (trobridni) | kom | 35 | 35 | 70
1.4. | pripadajući sitni potrošni materijal (gumice i dr.) | kom | 70 | 70 | 140
GRUPA 13.A
2 | Višekratni troakari radnog kanala za instrumente promjera 10 mm
2.1. | tuba troakara, s ispustom za C02, radne dužine 80-110mm | kom | 15 | 15 | 30
2.2. | tuba trokara s navojima, s ispustom za C02, dužina 80-110 mm | kom | 15 | 15 | 30
2.3. | pripadajući troakar bodež (trobridni) | kom | 15 | 15 | 30
2.4. | pripadajući sitni potrošni materijal (gumice i dr.) | kom | 50 | 50 | 100
2.5. | reduktor s 10 na 5 mm, višekratni | kom | 15 | 15 | 30
GRUPA 14
1 | Jednokratni troakar radnog kanala 5 mm
1.1. | set jednokratnog trokara (kanila s navojem i opturator) 5mm, radne duljine 100mm | kom | 20 | 20 | 40
2 | Jednokratni troakar radnog kanala 10-11 mm
2.1. | set jednokratnog trokara 10-11 mm, radne duljine 100mm | kom | 20 | 20 | 40
3 | Jednokratni troakar radnog kanala 12 mm
3.1. | set jednokratnog troakara 12 mm, radne duljine 100 mm | kom | 20 | 20 | 40
GRUPA 15
1 | Jednokratni troakar radnog kanala 15 mm
1.1. | set jednokratnog troakara 15 mm, radne duljine 100 mm | kom
GRUPA 16
1 | prsten za zaštitu operacijske rane pri vađenju preparata u laparaskopskoj kirurgiji kolona | kom | 50 | 50 | 100
GRUPA 17
Hvatalice "atraumatske" višekratne-minilaparaskopija
1 | Hvatalica, 3-3,5mm x 300-330 mm, atraumatska, fenestrirana, vrha dužine minimalno 10 mm, modularna, sa kočnicom (mogućnost isključivanja/blokiranja kočnice), rotaciona, autoklavibilna | kom | 26 | 26 | 52
2 | Disektor, 3-3,5mm x 300-330 mm, Kelly, zakrivljenog vrha dužine 14 mm, modularan, monopolarni, rotacioni, autoklavibilni | kom | 26 | 26 | 52
3 | Hvatalica, 3-3,5mm x 300-330 mm, za disekciju i hvatanje, čvrsta, zupčasta, double-action čeljusti, sa kočnicom (mogućnost isključivanja) modularna, rotaciona, autoklavibilna | kom | 26 | 26 | 52
4 | Škarice, 3-3,5mm x 300-360 mm, zakrivljenog vrha dužine 10 mm, monopolarne, modularne, rotacione, autoklavibilne | kom | 26 | 26 | 52
GRUPA18
1 | Bipolarna hvatalica, 3-3,5mm x 300-360 mm, double-action čeljusti, atraumatska, fenestrirana, zupčasta, rotaciona, modularna, autoklavibilna | kom | 24 | 24 | 48
GRUPA 19
Hvatalice "atraumatske" višekratne promjera 5 mm
1 | rotacione, modularne, dužine 300-360 mm | kom | 14 | 14 | 28
2 | rotacione, modularne, dužine 300-360 mm, kočnica | kom | 14 | 14 | 28
3 | modul 1 (drška) | kom | 12 | 12 | 24
4 | modul 2 (tuba) | kom | 12 | 12 | 24
5 | modul 3 (radni uložak) | kom | 12 | 12 | 24
6 | modul 1 (drška s kočnicama) | kom | 12 | 12 | 24
GRUPA 20
Hvatalice "traumatske" višekratne promjera 5 mm
1 | rotacione, modularne, dužine 300-360 mm | kom | 12 | 12 | 24
2 | rotacione, modularne, dužine 300-360 mm, kočnica | kom | 12 | 12 | 24
3 | modul 1 (drška) | kom | 12 | 12 | 24
4 | modul 2 (tuba) | kom | 12 | 12 | 24
5 | modul 3 (radni uložak) | kom | 12 | 12 | 24
6 | modul 1 (drška s kočnicama) | kom | 12 | 12 | 24
GRUPA 21
1 | Endoskopska hvatalica tipa 'Babcock', s kočnicom, duljine 30-36 cm, promjera 10 mm, višekratni | kom | 12 | 12 | 24
GRUPA 22
Disektor zakrivljeni, višekratni promjera 5 mm
1 | rotacioni, modularni, dužine 300-360 mm, dužina vrha 14-22mm | kom | 14 | 14 | 28
2 | modul 1 (drška) | kom | 12 | 12 | 24
3 | modul 2 (tuba) | kom | 12 | 12 | 24
4 | modul 3 (radni uložak) | kom | 12 | 12 | 24
GRUPA 23
Višekratna bipolarna hvatalica/disektor, promjera 5-5,5 mm
1 | rotacioni, modularni, dužine 300-360 mm, dužina vrha 14-22 mm | kom | 13 | 13 | 26
2 | modul 1 (drška) | kom | 13 | 13 | 26
3 | modul 2 (tuba) | kom | 13 | 13 | 26
4 | modul 3 (radni uložak) | kom | 13 | 13 | 26
GRUPA 24
Škare zakrivljene, višekratne, monopolarne promjera 5 mm
1 | rotacione, dužine 300-360, dužina vrha 14-20 mm | kom | 18 | 18 | 36
2 | modul 1 (drška) | kom | 18 | 18 | 36
3 | modul 2 (tuba) | kom | 18 | 18 | 36
4 | modul 3 (radni uložak) | kom | 18 | 18 | 36
GRUPA 25
Hvatalica/disektor, jednokratni, bipolarni promjera 5 mm
1 | rotacioni, dužine 300-360 | kom | 10 | 10 | 20
GRUPA 26
Hvatalica/disektor, jednokratni, monopolarni promjera 5 mm
1 | rotacioni, dužine 300-360 |  | 10 | 10 | 20
GRUPA 27
Škare, jednokratne, monopolarne, promjera 5 mm
1 | rotacione, dužine 300-360, zakrivljene | kom | 10 | 10 | 20
GRUPA 28
1 | HF monopolarna špatula, autoklavibilna, promjera 5 mm duljine 300-360 mm | kom | 7 | 7 | 14
GRUPA 29
1 | Retraktori, savitljivog vrha, višekratni
1.1. | retraktori, savitljivog vrha, višekratni, za 5mm radni kanal | kom | 7 | 7 | 14
GRUPA 30
1 | retraktori, savitljivog vrha, višekratni, za 10mm radni kanal | kom | 2 | 2 | 4
GRUPA 31
Monopolarna "kuka", višekratna, promjera 5 mm
1 | monopolarna "kuka", višekratna, promjera 5 mm, dužine 300-360 mm | kom | 50 | 50 | 100
GRUPA 32
Monopolarna "kuka", jednokratna, promjera 5 mm
1 | monopolarna "kuka", jednokratna, promjera 5 mm, dužine 300-360 mm
GRUPA 33
Iglodržač, višekratan promjera 5 mm
1 | Iglodržač, dužine 300-360 mm, s kočnicom | kom | 3 | 3 | 6
GRUPA 34
Iglodržač, višekratan, promjera 5mm
1 | Iglodržač, dužine 300-360mm, s kočnicom, sa samporavnanjem | kom | 23 | 23 | 46
GRUPA 35
1 | Automatski endo šivać, 10mm, za 9mm ravnu iglu, za punjenja | kom
2 | Različita punjenja za automatski endo šivač
GRUPA 36
Retraktori, savitljivog vrha, jednokratni
1 | retraktori, savitljivog vrha, jednokratni, za 10mm radni kanal | kom | 2 | 2 | 4
GRUPA 37
Igla za zatvaranje fascije, višekratna
1 | Igla za zatvaranje fascije, višekratna | kom
GRUPA 38
Sukcija i irigacija, višekratna
1 | Instrument za sukciju i irigaciju, višekratni, promjera 5 mm, dužine 29-45 cm | kom | 23 | 23 | 46
GRUPA 39
Sukcija i irigacija, jednokratna
1 | Instrument za sukciju i irigaciju, jednokratnii, promjera 5 mm, dužine 29-45 cm
GRUPA 40
Sukcija i irigacija, višekratna
1 | Instrument za sukciju i irigaciju, višekratni, promjera maksimalno 3,5 mm, dužine 29-45 cm | kom | 20 | 20 | 40
GRUPA 41
Sukcija i irigacija, jednokratna
1 | Instrument za sukciju i irigaciju, jednokratni, promjera maksimalno 3,5 mm, dužine 29-45 cm
GRUPA 42
Sukcija i irigacija, višekratna
1 | Instrument za sukciju i irigaciju, višekratni, promjera 10 mm, dužine 29-45 cm | kom
GRUPA 43
Sukcija i irigacija, jednokratna
1 | Instrument za sukciju i irigaciju, jednokratni, promjera 10 mm, dužine 29-45 cm
GRUPA 44
Balon za disekciju, jednokratno
1 | Set od tupog troakara i balona za disekciju, bubrežastog oblika za kreiranje preperitonalnog prostora | kom
GRUPA 45
Balon za disekciju, višekratni troakari
1 | Balon za kreiranje preperitonalnog prostora | kom | 60 | 60 | 120
2 | Set od tupog troakara i balona za disekciju, bubrežastog oblika za kreiranje preperitonalnog prostora | kom | 3 | 3 | 6
GRUPA 46
Navlaka za glavu kamere
1 | Prozirna jednokratna navlaka za glavu endoskopske kamere, sterilna, duzina vise od 2 m, od polietilena, sa ljepljivim trakama | kom
GRUPA 47
Sredstvo protiv magljenja endoskopskih optika
1 | Sredstvo protiv maglenja endoskopskih optika, sterilno, pakirano u bocicama, 5-90 ml | kom | 2 | 2 | 4
GRUPA 48
1 | Laparoskopska punkcijska igla, višekratna
1.1. | Laparoskopska punkcijsko-sukcijska igla, višekratna, promjera 5mm, vrh igle promjera 1-2,3mm, dužina 300-360 mm | kom | 13 | 13 | 26
GRUPA 49
1 | višekratno svrdlo za miom promjera 5 mm, minimalno 30 cm duljine | kom
GRUPA 50
Samo otvarajuća vrećica za ekstrakciju kod laparoskopije, namjenjena za morceliranje, sa dva dodatna otvora, za troakare promjera 10mm i 12mm, velike zapremnine, jednokratno
GRUPA 51
1 | višekratni uterus manipulator | kom
GRUPA 52
1 | jednokratnii uterus manipulator, M, M/L, L, XL
GRUPA 53
1 | višekratni uterus manipulator za pripomoć kod totalne LPSC histerektomije | kom
GRUPA 54
1.1. | Teleskop za laparoskopiju promjera 5-5,4 mm, 0 stupnjeva kut gledanja, višekratni | kom | 2 | 2 | 4
1.2. | Kutije za sterilizaciju i transport teleskopa za laparoskopiju | kom | 1 | 1 | 2
2.1. | Teleskop za laparoskopiju promjera 5-5.4 mm, 30 stupnjeva kut gledanja, višekratni | kom | 2 | 2 | 4
2.2. | Kutije za sterilizaciju i transport teleskopa za laparoskopiju | kom | 1 | 1 | 2
3.1. | Teleskop za laparoskopiju promjera 10 mm, 0 stupnjeva kut gledanja, višekratni | kom | 4 | 4 | 8
3.2. | Kutije za sterilizaciju i transport teleskopa za laparoskopiju | kom | 3 | 3 | 6
4.1. | Teleskop za laparoskopiju promjera 10 mm, 30 stupnjeva kut gledanja, višekratni | kom | 2 | 2 | 4
4.2. | Kutije za sterilizaciju i transport teleskopa za laparoskopiju | kom | 1 | 1 | 2
5.1. | Laparoskop, teleskop, promjera 2.7-3.5 mm, 0°, radne dužine 17-28 cm, autoklavibilan, | kom
5.2. | Laparoskop, teleskop, promjera 2.7-3.5 mm, 30°, radne dužine 17-28 cm, autoklavibilan, | kom
5.3. | Pripadajući svjetlosni kabel za Ad1 i Ad2. | kom | 5 | 5 | 10
5.4. | Kutije za sterilizaciju i transport teleskopa za laparoskopiju | kom
6.1. | monopolarna elektroda "igla" od 5 mm, duljine minimalno 30 cm, autoklavabilne | kom
6.2. | monopolarni kabel | kom
GRUPA 55
1 | hvatalica za ekstrakciju ispalih bilijarnih konkremenata, 10mm, višekratna | kom | 8 | 8 | 16
GRUPA 56
1 | Endo aplikator automatski, nepunivi, sadrži 20-30 titanskih srednjih kvačica, jednokratni, | kom | 20 | 20 | 40
GRUPA 57
1 | Automatski endo klipser 10 - 12mm, min.15 klipsi, veličina klipse L | kom | 10 | 10 | 20
GRUPA 58
1 | Automatski endo klipser 10 - 12mm, min.20 klipsi, veličina klipse M/L | kom
GRUPA 59
1 | Endo omča, 0 ili 2-0, sa sistemom za aplikaciju | kom | 30 | 30 | 60
GRUPA 60
1 | Endoskopski disekcijski štapić, 5 mm, 36 - 45 cm duljine | kom
GRUPA 61
1 | Automatski endo klipser 5 mm, 10 - 20 klipsi, M/L | KOM
GRUPA 62
1 | Vrećica za endo ekstrakciju preparata od 1500 - 1800 ml, 12 - 15 mm promjera, automatska | KOM
GRUPA 63
1 | Vrećica za endo ekstrakciju preparata od 1500 - 1800 ml, 12 - 15 mm promjera | KOM
GRUPA 64
1 | Troakar bez oštrice s mogućnošću optičke kontrole ulaza, 12 mm promjera, 10 cm duljine, s navojem, jednokratni | KOM | 3 | 3 | 6
2 | Troakar bez oštrice s mogućnošću optičke kontrole ulaza, 5 mm promjera, 10 cm duljine, s navojem, jednokratni | KOM | 3 | 3 | 6
GRUPA 65
1 | Troakar bez oštrice s mogućnošću optičke kontrole ulaza, 10 mm promjera, 10,5 cm duljine, s navojem, višekratni | KOM | 3 | 3 | 6
2 | Troakar bez oštrice s mogućnošću optičke kontrole ulaza, 6 mm promjera, 10,5 cm duljine, s navojem, višekratni | KOM | 3 | 3 | 6
GRUPA 66
1 | Troakar dilatirajući 15 mm sa navojem bez oštrog noža | KOM
| GRUPA 67 | KOM
1 | Monopolarna omča za supracervikalnu histerektomiju, jednokratna | KOM
| GRUPA 68 | KOM
1 | Monopolarna omča za supracervikalnu histerektomiju, višekratna | KOM
| GRUPA 69 | KOM
1 | Samozaključavajući endoskopski T podizač za uterus ili crijeva s uvodnicom i dvije klipse, jednokratno | KOM | 10 | 10 | 20

## OB GOSPIĆ
Klinički bolnički centar Zagreb
Šalata 2.
ZAJEDNIČKA NABAVA - TABLICA POTREBA
LAPAROSKOPSKI INSTRUMENTI I POTROŠNI MATERIJAL ZA ELEKTROKIRURGIJU
Redni broj | Opis proizvoda | Jedinica mjere | Naziv ustanove Opća bolnica Gospić
|  |  | Potrebna količina za prvu godinu | Potrebna količina za drugu godinu | Ukupno potrebna dvogodišnja količina
1 | 2 | 3 | 4 | 5 | 6 (4+5)
GRUPA 1
INSUFLACIJSKA IGLA Jednokratna
1 | Insuflacijska igla, duž. 120-150 mm | kom | 13 | 13 | 26
GRUPA 2
INSUFLACIJSKA IGLA višekratna
1 | Insuflacijska igla, duž. 120-150 mm, autoklavna | kom | 3 | 3 | 6
GRUPA 3
KLIPSE titanske
1 | Klipse titanske, minimalno tri veličine, M, M/L,L | kom | 1000 | 1000 | 2000
2 | Najam laparoskopskog aplikatora klipsi za vrijeme trajanja ugovora, rotacioni, autoklavan | kom | 2 | 2 | 4
GRUPA 4
KLIPSE sa sistemom ključanja
1 | Klipse sa sistemom ključanja, dvije veličine, | kom | 150 | 150 | 300
2 | Najam laparoskopski aplikatora klipsi za vrijeme trajanja ugovora, rotacioani, autoklavan | kom | 1 | 1 | 2
GRUPA 5
Endoskopski fiksatori mrežice
1 | Endoskopski fiksator mrežice, 5-11 mm, sa titanskim spajalicama, jednokratni | kom | 20 | 20 | 40
GRUPA 6
1 | Resorptivni fiksator mrežice, 5 mm, sa resorptivnim spajalicama, za endoskopski pristup, sa 12-15 spajalica, jednokratni | kom | 20 | 20 | 40
2 | Resorptivni fiksator mrežice, 5 mm, sa resorptivnim spajalicama, za endoskopski pristup, sa 25-30 spajalica, jednokratni | kom | 10 | 10 | 20
GRUPA 7
ENDO VREĆICE
1 | Endo vrećice zapremine 150-300 ml | kom | 20 | 20 | 20
GRUPA 8
ENDO VREĆICE automatska
1 | Endo vrećice zapremine 150-300 ml, | kom | 10 | 10 | 20
GRUPA 9
ENDO Vrećice
1 | Endo vrećice zapremine minimalno 700 ml | kom | 25 | 25 | 50
GRUPA 10
ENDO Vrećice
1 | Endo vrećice zapremine minimalno 1200 ml | kom | 5 | 5 | 10
GRUPA 11
Troakar radnog kanala 3,5 mm, višekratni
1 | Troakar tuba, 3.5 mm, dužine 8-11 cm, sa konektorom za insuflaciju, autoklavibilan | kom | 2 | 2 | 4
2 | Pripadajući bodež, trobridnog/piramidalnog vrha, autoklavibilan | kom | 2 | 2 | 4
3 | Troakar tuba, 3.5 mm, dužine 4-11 cm, bez konektora za insuflaciju, autoklavibilan | kom
4 | Pripadajući bodež, trobridnog/piramidalnog vrha, autoklavibilan | kom | 2 | 2 | 4
5 | pripadajući sitni potrošni materijal (gumice i dr.) | kom | 10 | 10 | 20
GRUPA 12
Višekratni troakari
1 | Troakar tuba, promjera 12,5-13 mm, za uvođenje lineranih staplera, dužine 8-11,5 cm, autoklavibilna, | kom | 2 | 2 | 4
2 | Pripadajući trobridni/piramidalni troakar bodež, autoklavibilan | kom | 2 | 2 | 4
3 | Reduktor, sa navedenog promjera 12,5-13 mm na 5-5,5 mm, autoklavibilan | kom | 2 | 2 | 4
4 | pripadajući sitni potrošni materijal (gumice i dr.) | kom | 20 | 20 | 40
GRUPA 13
1 | Višekratni troakar radnog kanala za instrumente promjera 5 mm
1.1. | tuba troakara, bez ispusta za C02, radne dužine 80-110 mm | kom | 1 | 1 | 2
1.2. | tuba troakara, s ispustom za C02, radne dužine 80-110 mm | kom | 1 | 1 | 2
1.3. | pripadajući troakar bodež (trobridni) | kom | 2 | 2 | 4
1.4. | pripadajući sitni potrošni materijal (gumice i dr.) | kom | 10 | 10 | 20
GRUPA 13.A
2 | Višekratni troakari radnog kanala za instrumente promjera 10 mm
2.1. | tuba troakara, s ispustom za C02, radne dužine 80-110mm | kom
2.2. | tuba trokara s navojima, s ispustom za C02, dužina 80-110 mm | kom | 1 | 1 | 2
2.3. | pripadajući troakar bodež (trobridni) | kom | 1 | 1 | 2
2.4. | pripadajući sitni potrošni materijal (gumice i dr.) | kom | 10 | 10 | 20
2.5. | reduktor s 10 na 5 mm, višekratni | kom | 2 | 2 | 4
GRUPA 14
1 | Jednokratni troakar radnog kanala 5 mm
1.1. | set jednokratnog trokara (kanila s navojem i opturator) 5mm, radne duljine 100mm | kom | 10 | 10 | 20
2 | Jednokratni troakar radnog kanala 10-11 mm
2.1. | set jednokratnog trokara 10-11 mm, radne duljine 100mm | kom | 10 | 10 | 20
3 | Jednokratni troakar radnog kanala 12 mm
3.1. | set jednokratnog troakara 12 mm, radne duljine 100 mm | kom | 10 | 10 | 20
GRUPA 15
1 | Jednokratni troakar radnog kanala 15 mm
1.1. | set jednokratnog troakara 15 mm, radne duljine 100 mm | kom | 10 | 10 | 20
GRUPA 16
1 | prsten za zaštitu operacijske rane pri vađenju preparata u laparaskopskoj kirurgiji kolona | kom | 5 | 5 | 10
GRUPA 17
Hvatalice "atraumatske" višekratne-minilaparaskopija
1 | Hvatalica, 3-3,5mm x 300-330 mm, atraumatska, fenestrirana, vrha dužine minimalno 10 mm, modularna, sa kočnicom (mogućnost isključivanja/blokiranja kočnice), rotaciona, autoklavibilna | kom | 1 | 1 | 2
2 | Disektor, 3-3,5mm x 300-330 mm, Kelly, zakrivljenog vrha dužine 14 mm, modularan, monopolarni, rotacioni, autoklavibilni | kom | 1 | 1 | 2
3 | Hvatalica, 3-3,5mm x 300-330 mm, za disekciju i hvatanje, čvrsta, zupčasta, double-action čeljusti, sa kočnicom (mogućnost isključivanja) modularna, rotaciona, autoklavibilna | kom | 1 | 1 | 2
4 | Škarice, 3-3,5mm x 300-360 mm, zakrivljenog vrha dužine 10 mm, monopolarne, modularne, rotacione, autoklavibilne | kom | 1 | 1 | 2
GRUPA18
1 | Bipolarna hvatalica, 3-3,5mm x 300-360 mm, double-action čeljusti, atraumatska, fenestrirana, zupčasta, rotaciona, modularna, autoklavibilna | kom | 1 | 1 | 2
GRUPA 19
Hvatalice "atraumatske" višekratne promjera 5 mm
1 | rotacione, modularne, dužine 300-360 mm | kom | 1 | 1 | 2
2 | rotacione, modularne, dužine 300-360 mm, kočnica | kom | 1 | 1 | 2
3 | modul 1 (drška) | kom | 1 | 1 | 2
4 | modul 2 (tuba) | kom | 1 | 1 | 2
5 | modul 3 (radni uložak) | kom | 1 | 1 | 2
6 | modul 1 (drška s kočnicama) | kom | 1 | 1 | 2
GRUPA 20
Hvatalice "traumatske" višekratne promjera 5 mm
1 | rotacione, modularne, dužine 300-360 mm | kom | 1 | 1 | 2
2 | rotacione, modularne, dužine 300-360 mm, kočnica | kom | 1 | 1 | 2
3 | modul 1 (drška) | kom | 1 | 1 | 2
4 | modul 2 (tuba) | kom | 1 | 1 | 2
5 | modul 3 (radni uložak) | kom | 1 | 1 | 2
6 | modul 1 (drška s kočnicama) | kom | 1 | 1 | 2
GRUPA 21
1 | Endoskopska hvatalica tipa 'Babcock', s kočnicom, duljine 30-36 cm, promjera 10 mm, višekratni | kom | 1 | 1 | 2
GRUPA 22
Disektor zakrivljeni, višekratni promjera 5 mm
1 | rotacioni, modularni, dužine 300-360 mm, dužina vrha 14-22mm | kom | 1 | 1 | 2
2 | modul 1 (drška) | kom | 1 | 1 | 2
3 | modul 2 (tuba) | kom | 1 | 1 | 2
4 | modul 3 (radni uložak) | kom | 1 | 1 | 2
GRUPA 23
Višekratna bipolarna hvatalica/disektor, promjera 5-5,5 mm
1 | rotacioni, modularni, dužine 300-360 mm, dužina vrha 14-22 mm | kom | 1 | 1 | 2
2 | modul 1 (drška) | kom | 1 | 1 | 2
3 | modul 2 (tuba) | kom | 1 | 1 | 2
4 | modul 3 (radni uložak) | kom | 1 | 1 | 2
GRUPA 24
Škare zakrivljene, višekratne, monopolarne promjera 5 mm
1 | rotacione, dužine 300-360, dužina vrha 14-20 mm | kom | 1 | 1 | 2
2 | modul 1 (drška) | kom | 1 | 1 | 2
3 | modul 2 (tuba) | kom | 1 | 1 | 2
4 | modul 3 (radni uložak) | kom | 1 | 1 | 2
GRUPA 25
Hvatalica/disektor, jednokratni, bipolarni promjera 5 mm
1 | rotacioni, dužine 300-360 | kom | 1 | 1 | 2
GRUPA 26
Hvatalica/disektor, jednokratni, monopolarni promjera 5 mm
1 | rotacioni, dužine 300-360
GRUPA 27
Škare, jednokratne, monopolarne, promjera 5 mm
1 | rotacione, dužine 300-360, zakrivljene | kom | 1 | 1 | 2
GRUPA 28
1 | HF monopolarna špatula, autoklavibilna, promjera 5 mm duljine 300-360 mm | kom | 1 | 1 | 2
GRUPA 29
1 | Retraktori, savitljivog vrha, višekratni
1.1. | retraktori, savitljivog vrha, višekratni, za 5mm radni kanal | kom | 1 | 1 | 2
GRUPA 30
1 | retraktori, savitljivog vrha, višekratni, za 10mm radni kanal | kom | 1 | 1 | 2
GRUPA 31
Monopolarna "kuka", višekratna, promjera 5 mm
1 | monopolarna "kuka", višekratna, promjera 5 mm, dužine 300-360 mm | kom | 1 | 1 | 2
GRUPA 32
Monopolarna "kuka", jednokratna, promjera 5 mm
1 | monopolarna "kuka", jednokratna, promjera 5 mm, dužine 300-360 mm |  | 1 | 1 | 2
GRUPA 33
Iglodržač, višekratan promjera 5 mm
1 | Iglodržač, dužine 300-360 mm, s kočnicom | kom | 1 | 1 | 2
GRUPA 34
Iglodržač, višekratan, promjera 5mm
1 | Iglodržač, dužine 300-360mm, s kočnicom, sa samporavnanjem | kom | 1 | 1 | 2
GRUPA 35
1 | Automatski endo šivać, 10mm, za 9mm ravnu iglu, za punjenja | kom | 1 | 1 | 2
2 | Različita punjenja za automatski endo šivač |  | 10 | 10 | 20
GRUPA 36
Retraktori, savitljivog vrha, jednokratni
1 | retraktori, savitljivog vrha, jednokratni, za 10mm radni kanal | kom | 1 | 1 | 2
GRUPA 37
Igla za zatvaranje fascije, višekratna
1 | Igla za zatvaranje fascije, višekratna | kom | 2 | 2 | 4
GRUPA 38
Sukcija i irigacija, višekratna
1 | Instrument za sukciju i irigaciju, višekratni, promjera 5 mm, dužine 29-45 cm | kom | 1 | 1 | 2
GRUPA 39
Sukcija i irigacija, jednokratna
1 | Instrument za sukciju i irigaciju, jednokratnii, promjera 5 mm, dužine 29-45 cm
GRUPA 40
Sukcija i irigacija, višekratna
1 | Instrument za sukciju i irigaciju, višekratni, promjera maksimalno 3,5 mm, dužine 29-45 cm | kom | 1 | 1 | 2
GRUPA 41
Sukcija i irigacija, jednokratna
1 | Instrument za sukciju i irigaciju, jednokratni, promjera maksimalno 3,5 mm, dužine 29-45 cm
GRUPA 42
Sukcija i irigacija, višekratna
1 | Instrument za sukciju i irigaciju, višekratni, promjera 10 mm, dužine 29-45 cm | kom | 1 | 1 | 2
GRUPA 43
Sukcija i irigacija, jednokratna
1 | Instrument za sukciju i irigaciju, jednokratni, promjera 10 mm, dužine 29-45 cm
GRUPA 44
Balon za disekciju, jednokratno
1 | Set od tupog troakara i balona za disekciju, bubrežastog oblika za kreiranje preperitonalnog prostora | kom | 5 | 5 | 10
GRUPA 45
Balon za disekciju, višekratni troakari
1 | Balon za kreiranje preperitonalnog prostora | kom | 5 | 5 | 10
2 | Set od tupog troakara i balona za disekciju, bubrežastog oblika za kreiranje preperitonalnog prostora | kom | 5 | 5 | 10
GRUPA 46
Navlaka za glavu kamere
1 | Prozirna jednokratna navlaka za glavu endoskopske kamere, sterilna, duzina vise od 2 m, od polietilena, sa ljepljivim trakama | kom | 250 | 250 | 500
GRUPA 47
Sredstvo protiv magljenja endoskopskih optika
1 | Sredstvo protiv maglenja endoskopskih optika, sterilno, pakirano u bocicama, 5-90 ml | kom | 2 | 2 | 4
GRUPA 48
1 | Laparoskopska punkcijska igla, višekratna
1.1. | Laparoskopska punkcijsko-sukcijska igla, višekratna, promjera 5mm, vrh igle promjera 1-2,3mm, dužina 300-360 mm | kom | 3 | 3 | 6
GRUPA 49
1 | višekratno svrdlo za miom promjera 5 mm, minimalno 30 cm duljine | kom
GRUPA 50
Samo otvarajuća vrećica za ekstrakciju kod laparoskopije, namjenjena za morceliranje, sa dva dodatna otvora, za troakare promjera 10mm i 12mm, velike zapremnine, jednokratno
GRUPA 51
1 | višekratni uterus manipulator | kom | 1 | 1 | 2
GRUPA 52
1 | jednokratnii uterus manipulator, M, M/L, L, XL
GRUPA 53
1 | višekratni uterus manipulator za pripomoć kod totalne LPSC histerektomije | kom | 1 | 1 | 2
GRUPA 54
1.1. | Teleskop za laparoskopiju promjera 5-5,4 mm, 0 stupnjeva kut gledanja, višekratni | kom | 1 |  | 1
1.2. | Kutije za sterilizaciju i transport teleskopa za laparoskopiju | kom | 1 |  | 1
2.1. | Teleskop za laparoskopiju promjera 5-5.4 mm, 30 stupnjeva kut gledanja, višekratni | kom | 1 |  | 1
2.2. | Kutije za sterilizaciju i transport teleskopa za laparoskopiju | kom | 1 |  | 1
3.1. | Teleskop za laparoskopiju promjera 10 mm, 0 stupnjeva kut gledanja, višekratni | kom | 1 |  | 1
3.2. | Kutije za sterilizaciju i transport teleskopa za laparoskopiju | kom | 1 |  | 1
4.1. | Teleskop za laparoskopiju promjera 10 mm, 30 stupnjeva kut gledanja, višekratni | kom | 1 |  | 1
4.2. | Kutije za sterilizaciju i transport teleskopa za laparoskopiju | kom | 1 |  | 1
5.1. | Laparoskop, teleskop, promjera 2.7-3.5 mm, 0°, radne dužine 17-28 cm, autoklavibilan, | kom | 1 |  | 1
5.2. | Laparoskop, teleskop, promjera 2.7-3.5 mm, 30°, radne dužine 17-28 cm, autoklavibilan, | kom | 1 |  | 1
5.3. | Pripadajući svjetlosni kabel za Ad1 i Ad2. | kom | 1 |  | 1
5.4. | Kutije za sterilizaciju i transport teleskopa za laparoskopiju | kom | 1 |  | 1
6.1. | monopolarna elektroda "igla" od 5 mm, duljine minimalno 30 cm, autoklavabilne | kom | 1 | 1 | 2
6.2. | monopolarni kabel | kom | 1 | 1 | 2
GRUPA 55
1 | hvatalica za ekstrakciju ispalih bilijarnih konkremenata, 10mm, višekratna | kom | 1 |  | 1
GRUPA 56
1 | Endo aplikator automatski, nepunivi, sadrži 20-30 titanskih srednjih kvačica, jednokratni, | kom | 15 | 15 | 30
GRUPA 57
1 | Automatski endo klipser 10 - 12mm, min.15 klipsi, veličina klipse L | kom | 15 | 15 | 30
GRUPA 58
1 | Automatski endo klipser 10 - 12mm, min.20 klipsi, veličina klipse M/L | kom | 15 | 15 | 30
GRUPA 59
1 | Endo omča, 0 ili 2-0, sa sistemom za aplikaciju | kom | 55 | 55 | 110
GRUPA 60
1 | Endoskopski disekcijski štapić, 5 mm, 36 - 45 cm duljine | kom | 2 | 2 | 4
GRUPA 61
1 | Automatski endo klipser 5 mm, 10 - 20 klipsi, M/L | KOM
GRUPA 62
1 | Vrećica za endo ekstrakciju preparata od 1500 - 1800 ml, 12 - 15 mm promjera, automatska | KOM | 10 | 10 | 20
GRUPA 63
1 | Vrećica za endo ekstrakciju preparata od 1500 - 1800 ml, 12 - 15 mm promjera | KOM | 5 | 5 | 10
GRUPA 64
1 | Troakar bez oštrice s mogućnošću optičke kontrole ulaza, 12 mm promjera, 10 cm duljine, s navojem, jednokratni | KOM | 5 | 5 | 10
2 | Troakar bez oštrice s mogućnošću optičke kontrole ulaza, 5 mm promjera, 10 cm duljine, s navojem, jednokratni | KOM | 5 | 5 | 10
GRUPA 65
1 | Troakar bez oštrice s mogućnošću optičke kontrole ulaza, 10 mm promjera, 10,5 cm duljine, s navojem, višekratni | KOM | 1 | 1 | 2
2 | Troakar bez oštrice s mogućnošću optičke kontrole ulaza, 6 mm promjera, 10,5 cm duljine, s navojem, višekratni | KOM | 1 | 1 | 2
GRUPA 66
1 | Troakar dilatirajući 15 mm sa navojem bez oštrog noža | KOM | 2 | 2 | 4
| GRUPA 67 | KOM
1 | Monopolarna omča za supracervikalnu histerektomiju, jednokratna | KOM | 10 | 10 | 20
| GRUPA 68 | KOM
1 | Monopolarna omča za supracervikalnu histerektomiju, višekratna | KOM | 5 | 5 | 10
| GRUPA 69 | KOM
1 | Samozaključavajući endoskopski T podizač za uterus ili crijeva s uvodnicom i dvije klipse, jednokratno | KOM | 5 | 5 | 10

## KLINIKA ZA DJEČJE BOLESTI
Klinički bolnički centar Zagreb
Šalata 2.
ZAJEDNIČKA NABAVA - TABLICA POTREBA
LAPAROSKOPSKI INSTRUMENTI I POTROŠNI MATERIJAL ZA ELEKTROKIRURGIJU
Redni broj | Opis proizvoda | Jedinica mjere | Naziv ustanove:Klinika za dječje bolesti Zagreb
|  |  | Potrebna količina za prvu godinu | Potrebna količina za drugu godinu | Ukupno potrebna dvogodišnja količina
1 | 2 | 3 | 4 | 5 | 6 (4+5)
GRUPA 1
INSUFLACIJSKA IGLA Jednokratna
1 | Insuflacijska igla, duž. 120-150 mm | kom | 5 | 5 | 10
GRUPA 2
INSUFLACIJSKA IGLA višekratna
1 | Insuflacijska igla, duž. 120-150 mm, autoklavna | kom | 3 | 3 | 6
GRUPA 3
KLIPSE titanske
1 | Klipse titanske, minimalno tri veličine, M, M/L,L | kom | 150 | 150 | 300
2 | Najam laparoskopskog aplikatora klipsi za vrijeme trajanja ugovora, rotacioni, autoklavan | kom
GRUPA 4
KLIPSE sa sistemom ključanja
1 | Klipse sa sistemom ključanja, dvije veličine, | kom | 20 | 20 | 40
2 | Najam laparoskopski aplikatora klipsi za vrijeme trajanja ugovora, rotacioani, autoklavan | kom
GRUPA 5
Endoskopski fiksatori mrežice
1 | Endoskopski fiksator mrežice, 5-11 mm, sa titanskim spajalicama, jednokratni | kom
GRUPA 6
1 | Resorptivni fiksator mrežice, 5 mm, sa resorptivnim spajalicama, za endoskopski pristup, sa 12-15 spajalica, jednokratni | kom
2 | Resorptivni fiksator mrežice, 5 mm, sa resorptivnim spajalicama, za endoskopski pristup, sa 25-30 spajalica, jednokratni | kom
GRUPA 7
ENDO VREĆICE
1 | Endo vrećice zapremine 150-300 ml | kom | 6 | 6 | 12
GRUPA 8
ENDO VREĆICE automatska
1 | Endo vrećice zapremine 150-300 ml, | kom | 5 | 5 | 10
GRUPA 9
ENDO Vrećice
1 | Endo vrećice zapremine minimalno 700 ml | kom
GRUPA 10
ENDO Vrećice
1 | Endo vrećice zapremine minimalno 1200 ml | kom
GRUPA 11
Troakar radnog kanala 3,5 mm, višekratni
1 | Troakar tuba, 3.5 mm, dužine 8-11 cm, sa konektorom za insuflaciju, autoklavibilan | kom | 5 | 5 | 10
2 | Pripadajući bodež, trobridnog/piramidalnog vrha, autoklavibilan | kom | 5 | 5 | 10
3 | Troakar tuba, 3.5 mm, dužine 4-11 cm, bez konektora za insuflaciju, autoklavibilan | kom | 5 | 5 | 10
4 | Pripadajući bodež, trobridnog/piramidalnog vrha, autoklavibilan | kom | 5 | 5 | 10
5 | pripadajući sitni potrošni materijal (gumice i dr.) | kom | 20 | 20 | 40
GRUPA 12
Višekratni troakari
1 | Troakar tuba, promjera 12,5-13 mm, za uvođenje lineranih staplera, dužine 8-11,5 cm, autoklavibilna, | kom | 10 | 10 | 20
2 | Pripadajući trobridni/piramidalni troakar bodež, autoklavibilan | kom | 5 | 5 | 10
3 | Reduktor, sa navedenog promjera 12,5-13 mm na 5-5,5 mm, autoklavibilan | kom | 5 | 5 | 10
4 | pripadajući sitni potrošni materijal (gumice i dr.) | kom | 20 | 20 | 40
GRUPA 13
1 | Višekratni troakar radnog kanala za instrumente promjera 5 mm
1.1. | tuba troakara, bez ispusta za C02, radne dužine 80-110 mm | kom | 5 | 5 | 10
1.2. | tuba troakara, s ispustom za C02, radne dužine 80-110 mm | kom | 10 | 10 | 20
1.3. | pripadajući troakar bodež (trobridni) | kom | 5 | 5 | 10
1.4. | pripadajući sitni potrošni materijal (gumice i dr.) | kom | 20 | 20 | 40
GRUPA 13.A
2 | Višekratni troakari radnog kanala za instrumente promjera 10 mm
2.1. | tuba troakara, s ispustom za C02, radne dužine 80-110mm | kom | 3 | 3 | 6
2.2. | tuba trokara s navojima, s ispustom za C02, dužina 80-110 mm | kom | 3 | 3 | 6
2.3. | pripadajući troakar bodež (trobridni) | kom | 2 | 2 | 4
2.4. | pripadajući sitni potrošni materijal (gumice i dr.) | kom | 20 | 20 | 40
2.5. | reduktor s 10 na 5 mm, višekratni | kom | 10 | 10 | 20
GRUPA 14
1 | Jednokratni troakar radnog kanala 5 mm
1.1. | set jednokratnog trokara (kanila s navojem i opturator) 5mm, radne duljine 100mm | kom | 10 | 10 | 20
2 | Jednokratni troakar radnog kanala 10-11 mm
2.1. | set jednokratnog trokara 10-11 mm, radne duljine 100mm | kom
3 | Jednokratni troakar radnog kanala 12 mm
3.1. | set jednokratnog troakara 12 mm, radne duljine 100 mm | kom | 36 | 36 | 72
GRUPA 15
1 | Jednokratni troakar radnog kanala 15 mm
1.1. | set jednokratnog troakara 15 mm, radne duljine 100 mm | kom
GRUPA 16
1 | prsten za zaštitu operacijske rane pri vađenju preparata u laparaskopskoj kirurgiji kolona | kom | 1 | 1 | 2
GRUPA 17
Hvatalice "atraumatske" višekratne-minilaparaskopija
1 | Hvatalica, 3-3,5mm x 300-330 mm, atraumatska, fenestrirana, vrha dužine minimalno 10 mm, modularna, sa kočnicom (mogućnost isključivanja/blokiranja kočnice), rotaciona, autoklavibilna | kom | 5 | 5 | 10
2 | Disektor, 3-3,5mm x 300-330 mm, Kelly, zakrivljenog vrha dužine 14 mm, modularan, monopolarni, rotacioni, autoklavibilni | kom | 5 | 5 | 10
3 | Hvatalica, 3-3,5mm x 300-330 mm, za disekciju i hvatanje, čvrsta, zupčasta, double-action čeljusti, sa kočnicom (mogućnost isključivanja) modularna, rotaciona, autoklavibilna | kom | 5 | 5 | 10
4 | Škarice, 3-3,5mm x 300-360 mm, zakrivljenog vrha dužine 10 mm, monopolarne, modularne, rotacione, autoklavibilne | kom | 10 | 10 | 20
GRUPA18
1 | Bipolarna hvatalica, 3-3,5mm x 300-360 mm, double-action čeljusti, atraumatska, fenestrirana, zupčasta, rotaciona, modularna, autoklavibilna | kom | 1 | 1 | 2
GRUPA 19
Hvatalice "atraumatske" višekratne promjera 5 mm
1 | rotacione, modularne, dužine 300-360 mm | kom
2 | rotacione, modularne, dužine 300-360 mm, kočnica | kom
3 | modul 1 (drška) | kom
4 | modul 2 (tuba) | kom
5 | modul 3 (radni uložak) | kom
6 | modul 1 (drška s kočnicama) | kom
GRUPA 20
Hvatalice "traumatske" višekratne promjera 5 mm
1 | rotacione, modularne, dužine 300-360 mm | kom
2 | rotacione, modularne, dužine 300-360 mm, kočnica | kom
3 | modul 1 (drška) | kom
4 | modul 2 (tuba) | kom
5 | modul 3 (radni uložak) | kom
6 | modul 1 (drška s kočnicama) | kom
GRUPA 21
1 | Endoskopska hvatalica tipa 'Babcock', s kočnicom, duljine 30-36 cm, promjera 10 mm, višekratni | kom | 3 | 3 | 6
GRUPA 22
Disektor zakrivljeni, višekratni promjera 5 mm
1 | rotacioni, modularni, dužine 300-360 mm, dužina vrha 14-22mm | kom
2 | modul 1 (drška) | kom
3 | modul 2 (tuba) | kom
4 | modul 3 (radni uložak) | kom
GRUPA 23
Višekratna bipolarna hvatalica/disektor, promjera 5-5,5 mm
1 | rotacioni, modularni, dužine 300-360 mm, dužina vrha 14-22 mm | kom | 1 | 1 | 2
2 | modul 1 (drška) | kom | 1 | 1 | 2
3 | modul 2 (tuba) | kom | 1 | 1 | 2
4 | modul 3 (radni uložak) | kom | 1 | 1 | 2
GRUPA 24
Škare zakrivljene, višekratne, monopolarne promjera 5 mm
1 | rotacione, dužine 300-360, dužina vrha 14-20 mm | kom | 1 | 1 | 2
2 | modul 1 (drška) | kom | 1 | 1 | 2
3 | modul 2 (tuba) | kom | 1 | 1 | 2
4 | modul 3 (radni uložak) | kom | 1 | 1 | 2
GRUPA 25
Hvatalica/disektor, jednokratni, bipolarni promjera 5 mm
1 | rotacioni, dužine 300-360 | kom | 2 | 2 | 4
GRUPA 26
Hvatalica/disektor, jednokratni, monopolarni promjera 5 mm
1 | rotacioni, dužine 300-360 |  | 3 | 3 | 6
GRUPA 27
Škare, jednokratne, monopolarne, promjera 5 mm
1 | rotacione, dužine 300-360, zakrivljene | kom | 3 | 3 | 6
GRUPA 28
1 | HF monopolarna špatula, autoklavibilna, promjera 5 mm duljine 300-360 mm | kom | 1 | 1 | 2
GRUPA 29
1 | Retraktori, savitljivog vrha, višekratni
1.1. | retraktori, savitljivog vrha, višekratni, za 5mm radni kanal | kom | 1 | 1 | 2
GRUPA 30
1 | retraktori, savitljivog vrha, višekratni, za 10mm radni kanal | kom
GRUPA 31
Monopolarna "kuka", višekratna, promjera 5 mm
1 | monopolarna "kuka", višekratna, promjera 5 mm, dužine 300-360 mm | kom | 1 | 1 | 2
GRUPA 32
Monopolarna "kuka", jednokratna, promjera 5 mm
1 | monopolarna "kuka", jednokratna, promjera 5 mm, dužine 300-360 mm
GRUPA 33
Iglodržač, višekratan promjera 5 mm
1 | Iglodržač, dužine 300-360 mm, s kočnicom | kom | 2 | 2 | 4
GRUPA 34
Iglodržač, višekratan, promjera 5mm
1 | Iglodržač, dužine 300-360mm, s kočnicom, sa samporavnanjem | kom | 1 | 1 | 2
GRUPA 35
1 | Automatski endo šivać, 10mm, za 9mm ravnu iglu, za punjenja | kom | 5 | 5 | 10
2 | Različita punjenja za automatski endo šivač |  | 5 | 5 | 10
GRUPA 36
Retraktori, savitljivog vrha, jednokratni
1 | retraktori, savitljivog vrha, jednokratni, za 10mm radni kanal | kom | 1 | 1 | 2
GRUPA 37
Igla za zatvaranje fascije, višekratna
1 | Igla za zatvaranje fascije, višekratna | kom | 2 | 2 | 4
GRUPA 38
Sukcija i irigacija, višekratna
1 | Instrument za sukciju i irigaciju, višekratni, promjera 5 mm, dužine 29-45 cm | kom | 1 | 1 | 2
GRUPA 39
Sukcija i irigacija, jednokratna
1 | Instrument za sukciju i irigaciju, jednokratnii, promjera 5 mm, dužine 29-45 cm |  | 1 | 1 | 2
GRUPA 40
Sukcija i irigacija, višekratna
1 | Instrument za sukciju i irigaciju, višekratni, promjera maksimalno 3,5 mm, dužine 29-45 cm | kom | 1 | 1 | 2
GRUPA 41
Sukcija i irigacija, jednokratna
1 | Instrument za sukciju i irigaciju, jednokratni, promjera maksimalno 3,5 mm, dužine 29-45 cm |  | 1 | 1 | 2
GRUPA 42
Sukcija i irigacija, višekratna
1 | Instrument za sukciju i irigaciju, višekratni, promjera 10 mm, dužine 29-45 cm | kom | 1 | 1 | 2
GRUPA 43
Sukcija i irigacija, jednokratna
1 | Instrument za sukciju i irigaciju, jednokratni, promjera 10 mm, dužine 29-45 cm |  | 1 | 1 | 2
GRUPA 44
Balon za disekciju, jednokratno
1 | Set od tupog troakara i balona za disekciju, bubrežastog oblika za kreiranje preperitonalnog prostora | kom | 2 | 2 | 4
GRUPA 45
Balon za disekciju, višekratni troakari
1 | Balon za kreiranje preperitonalnog prostora | kom
2 | Set od tupog troakara i balona za disekciju, bubrežastog oblika za kreiranje preperitonalnog prostora | kom
GRUPA 46
Navlaka za glavu kamere
1 | Prozirna jednokratna navlaka za glavu endoskopske kamere, sterilna, duzina vise od 2 m, od polietilena, sa ljepljivim trakama | kom | 150 | 150 | 300
GRUPA 47
Sredstvo protiv magljenja endoskopskih optika
1 | Sredstvo protiv maglenja endoskopskih optika, sterilno, pakirano u bocicama, 5-90 ml | kom | 1 | 1 | 2
GRUPA 48
1 | Laparoskopska punkcijska igla, višekratna
1.1. | Laparoskopska punkcijsko-sukcijska igla, višekratna, promjera 5mm, vrh igle promjera 1-2,3mm, dužina 300-360 mm | kom | 1 | 1 | 2
GRUPA 49
1 | višekratno svrdlo za miom promjera 5 mm, minimalno 30 cm duljine | kom
GRUPA 50
| Samo otvarajuća vrećica za ekstrakciju kod laparoskopije, namjenjena za morceliranje, sa dva dodatna otvora, za troakare promjera 10mm i 12mm, velike zapremnine, jednokratno |  | 1 | 1 | 2
GRUPA 51
1 | višekratni uterus manipulator | kom
GRUPA 52
1 | jednokratnii uterus manipulator, M, M/L, L, XL
GRUPA 53
1 | višekratni uterus manipulator za pripomoć kod totalne LPSC histerektomije | kom
GRUPA 54
1.1. | Teleskop za laparoskopiju promjera 5-5,4 mm, 0 stupnjeva kut gledanja, višekratni | kom | 1 | 1 | 2
1.2. | Kutije za sterilizaciju i transport teleskopa za laparoskopiju | kom
2.1. | Teleskop za laparoskopiju promjera 5-5.4 mm, 30 stupnjeva kut gledanja, višekratni | kom | 1 | 1 | 2
2.2. | Kutije za sterilizaciju i transport teleskopa za laparoskopiju | kom
3.1. | Teleskop za laparoskopiju promjera 10 mm, 0 stupnjeva kut gledanja, višekratni | kom | 1 | 1 | 2
3.2. | Kutije za sterilizaciju i transport teleskopa za laparoskopiju | kom | 1 | 1 | 2
4.1. | Teleskop za laparoskopiju promjera 10 mm, 30 stupnjeva kut gledanja, višekratni | kom | 1 | 1 | 2
4.2. | Kutije za sterilizaciju i transport teleskopa za laparoskopiju | kom | 1 | 1 | 2
5.1. | Laparoskop, teleskop, promjera 2.7-3.5 mm, 0°, radne dužine 17-28 cm, autoklavibilan, | kom | 1 | 1 | 2
5.2. | Laparoskop, teleskop, promjera 2.7-3.5 mm, 30°, radne dužine 17-28 cm, autoklavibilan, | kom | 1 | 1 | 2
5.3. | Pripadajući svjetlosni kabel za Ad1 i Ad2. | kom | 2 | 2 | 4
5.4. | Kutije za sterilizaciju i transport teleskopa za laparoskopiju | kom | 1 | 1 | 2
6.1. | monopolarna elektroda "igla" od 5 mm, duljine minimalno 30 cm, autoklavabilne | kom
6.2. | monopolarni kabel | kom | 5 | 5 | 10
GRUPA 55
1 | hvatalica za ekstrakciju ispalih bilijarnih konkremenata, 10mm, višekratna | kom | 1 | 1 | 2
GRUPA 56
1 | Endo aplikator automatski, nepunivi, sadrži 20-30 titanskih srednjih kvačica, jednokratni, | kom
GRUPA 57
1 | Automatski endo klipser 10 - 12mm, min.15 klipsi, veličina klipse L | kom | 15 | 15 | 30
GRUPA 58
1 | Automatski endo klipser 10 - 12mm, min.20 klipsi, veličina klipse M/L | kom | 10 | 10 | 20
GRUPA 59
1 | Endo omča, 0 ili 2-0, sa sistemom za aplikaciju | kom | 10 | 10 | 20
GRUPA 60
1 | Endoskopski disekcijski štapić, 5 mm, 36 - 45 cm duljine | kom | 20 | 20 | 40
GRUPA 61
1 | Automatski endo klipser 5 mm, 10 - 20 klipsi, M/L | KOM | 50 | 50 | 100
GRUPA 62
1 | Vrećica za endo ekstrakciju preparata od 1500 - 1800 ml, 12 - 15 mm promjera, automatska | KOM
GRUPA 63
1 | Vrećica za endo ekstrakciju preparata od 1500 - 1800 ml, 12 - 15 mm promjera | KOM
GRUPA 64
1 | Troakar bez oštrice s mogućnošću optičke kontrole ulaza, 12 mm promjera, 10 cm duljine, s navojem, jednokratni | KOM | 30 | 30 | 60
2 | Troakar bez oštrice s mogućnošću optičke kontrole ulaza, 5 mm promjera, 10 cm duljine, s navojem, jednokratni | KOM | 150 | 150 | 300
GRUPA 65
1 | Troakar bez oštrice s mogućnošću optičke kontrole ulaza, 10 mm promjera, 10,5 cm duljine, s navojem, višekratni | KOM
2 | Troakar bez oštrice s mogućnošću optičke kontrole ulaza, 6 mm promjera, 10,5 cm duljine, s navojem, višekratni | KOM
GRUPA 66
1 | Troakar dilatirajući 15 mm sa navojem bez oštrog noža | KOM | 10 | 10 | 20
| GRUPA 67 | KOM
1 | Monopolarna omča za supracervikalnu histerektomiju, jednokratna | KOM
| GRUPA 68 | KOM
1 | Monopolarna omča za supracervikalnu histerektomiju, višekratna | KOM
| GRUPA 69 | KOM
1 | Samozaključavajući endoskopski T podizač za uterus ili crijeva s uvodnicom i dvije klipse, jednokratno | KOM

## KB DUBRAVA
Klinički bolnički centar Zagreb
Šalata 2.
ZAJEDNIČKA NABAVA - TABLICA POTREBA
LAPAROSKOPSKI INSTRUMENTI I POTROŠNI MATERIJAL ZA ELEKTROKIRURGIJU
Redni broj | Opis proizvoda | Jedinica mjere | Naziv ustanove KLINIČKA BOLNICA DUBRAVA
|  |  | Potrebna količina za prvu godinu | Potrebna količina za drugu godinu | Ukupno potrebna dvogodišnja količina
1 | 2 | 3 | 4 | 5 | 6 (4+5)
GRUPA 1
INSUFLACIJSKA IGLA Jednokratna
1 | Insuflacijska igla, duž. 120-150 mm | kom | 150 | 150 | 300
GRUPA 2
INSUFLACIJSKA IGLA višekratna
1 | Insuflacijska igla, duž. 120-150 mm, autoklavna | kom | 1 | 1 | 2
GRUPA 3
KLIPSE titanske
1 | Klipse titanske, minimalno tri veličine, M, M/L,L | kom | 1500 | 1500 | 3000
2 | Najam laparoskopskog aplikatora klipsi za vrijeme trajanja ugovora, rotacioni, autoklavan | kom
GRUPA 4
KLIPSE sa sistemom ključanja
1 | Klipse sa sistemom ključanja, dvije veličine, | kom | 40 | 40 | 80
2 | Najam laparoskopski aplikatora klipsi za vrijeme trajanja ugovora, rotacioani, autoklavan | kom | 1 | 1 | 2
GRUPA 5
Endoskopski fiksatori mrežice
1 | Endoskopski fiksator mrežice, 5-11 mm, sa titanskim spajalicama, jednokratni | kom
GRUPA 6
1 | Resorptivni fiksator mrežice, 5 mm, sa resorptivnim spajalicama, za endoskopski pristup, sa 12-15 spajalica, jednokratni | kom
2 | Resorptivni fiksator mrežice, 5 mm, sa resorptivnim spajalicama, za endoskopski pristup, sa 25-30 spajalica, jednokratni | kom | 25 | 25 | 50
GRUPA 7
ENDO VREĆICE
1 | Endo vrećice zapremine 150-300 ml | kom | 10 | 10 | 20
GRUPA 8
ENDO VREĆICE automatska
1 | Endo vrećice zapremine 150-300 ml, | kom | 40 | 40 | 80
GRUPA 9
ENDO Vrećice
1 | Endo vrećice zapremine minimalno 700 ml | kom
GRUPA 10
ENDO Vrećice
1 | Endo vrećice zapremine minimalno 1200 ml | kom
GRUPA 11
Troakar radnog kanala 3,5 mm, višekratni
1 | Troakar tuba, 3.5 mm, dužine 8-11 cm, sa konektorom za insuflaciju, autoklavibilan | kom
2 | Pripadajući bodež, trobridnog/piramidalnog vrha, autoklavibilan | kom
3 | Troakar tuba, 3.5 mm, dužine 4-11 cm, bez konektora za insuflaciju, autoklavibilan | kom
4 | Pripadajući bodež, trobridnog/piramidalnog vrha, autoklavibilan | kom
5 | pripadajući sitni potrošni materijal (gumice i dr.) | kom
GRUPA 12
Višekratni troakari
1 | Troakar tuba, promjera 12,5-13 mm, za uvođenje lineranih staplera, dužine 8-11,5 cm, autoklavibilna, | kom | 5 | 5 | 10
2 | Pripadajući trobridni/piramidalni troakar bodež, autoklavibilan | kom | 5 | 5 | 10
3 | Reduktor, sa navedenog promjera 12,5-13 mm na 5-5,5 mm, autoklavibilan | kom | 5 | 5 | 10
4 | pripadajući sitni potrošni materijal (gumice i dr.) | kom | 10 | 10 | 20
GRUPA 13
1 | Višekratni troakar radnog kanala za instrumente promjera 5 mm
1.1. | tuba troakara, bez ispusta za C02, radne dužine 80-110 mm | kom | 5 | 5 | 10
1.2. | tuba troakara, s ispustom za C02, radne dužine 80-110 mm | kom | 5 | 5 | 10
1.3. | pripadajući troakar bodež (trobridni) | kom | 5 | 5 | 10
1.4. | pripadajući sitni potrošni materijal (gumice i dr.) | kom | 10 | 10 | 20
GRUPA 13.A
2 | Višekratni troakari radnog kanala za instrumente promjera 10 mm
2.1. | tuba troakara, s ispustom za C02, radne dužine 80-110mm | kom | 1 | 1 | 2
2.2. | tuba trokara s navojima, s ispustom za C02, dužina 80-110 mm | kom | 1 | 1 | 2
2.3. | pripadajući troakar bodež (trobridni) | kom | 2 | 2 | 4
2.4. | pripadajući sitni potrošni materijal (gumice i dr.) | kom | 5 | 5 | 10
2.5. | reduktor s 10 na 5 mm, višekratni | kom | 2 | 2 | 4
GRUPA 14
1 | Jednokratni troakar radnog kanala 5 mm
1.1. | set jednokratnog trokara (kanila s navojem i opturator) 5mm, radne duljine 100mm | kom | 5 | 5 | 10
2 | Jednokratni troakar radnog kanala 10-11 mm
2.1. | set jednokratnog trokara 10-11 mm, radne duljine 100mm | kom
3 | Jednokratni troakar radnog kanala 12 mm
3.1. | set jednokratnog troakara 12 mm, radne duljine 100 mm | kom | 30 | 30 | 60
GRUPA 15
1 | Jednokratni troakar radnog kanala 15 mm
1.1. | set jednokratnog troakara 15 mm, radne duljine 100 mm | kom | 5 | 5 | 10
GRUPA 16
1 | prsten za zaštitu operacijske rane pri vađenju preparata u laparaskopskoj kirurgiji kolona | kom | 40 | 40 | 80
GRUPA 17
Hvatalice "atraumatske" višekratne-minilaparaskopija
1 | Hvatalica, 3-3,5mm x 300-330 mm, atraumatska, fenestrirana, vrha dužine minimalno 10 mm, modularna, sa kočnicom (mogućnost isključivanja/blokiranja kočnice), rotaciona, autoklavibilna | kom
2 | Disektor, 3-3,5mm x 300-330 mm, Kelly, zakrivljenog vrha dužine 14 mm, modularan, monopolarni, rotacioni, autoklavibilni | kom
3 | Hvatalica, 3-3,5mm x 300-330 mm, za disekciju i hvatanje, čvrsta, zupčasta, double-action čeljusti, sa kočnicom (mogućnost isključivanja) modularna, rotaciona, autoklavibilna | kom
4 | Škarice, 3-3,5mm x 300-360 mm, zakrivljenog vrha dužine 10 mm, monopolarne, modularne, rotacione, autoklavibilne | kom
GRUPA18
1 | Bipolarna hvatalica, 3-3,5mm x 300-360 mm, double-action čeljusti, atraumatska, fenestrirana, zupčasta, rotaciona, modularna, autoklavibilna | kom
GRUPA 19
Hvatalice "atraumatske" višekratne promjera 5 mm
1 | rotacione, modularne, dužine 300-360 mm | kom | 2 | 2 | 4
2 | rotacione, modularne, dužine 300-360 mm, kočnica | kom
3 | modul 1 (drška) | kom | 1 | 1 | 2
4 | modul 2 (tuba) | kom | 1 | 1 | 2
5 | modul 3 (radni uložak) | kom | 1 | 1 | 2
6 | modul 1 (drška s kočnicama) | kom | 1 | 1 | 2
GRUPA 20
Hvatalice "traumatske" višekratne promjera 5 mm
1 | rotacione, modularne, dužine 300-360 mm | kom | 3 | 3 | 6
2 | rotacione, modularne, dužine 300-360 mm, kočnica | kom | 3 | 3 | 6
3 | modul 1 (drška) | kom
4 | modul 2 (tuba) | kom
5 | modul 3 (radni uložak) | kom
6 | modul 1 (drška s kočnicama) | kom
GRUPA 21
1 | Endoskopska hvatalica tipa 'Babcock', s kočnicom, duljine 30-36 cm, promjera 10 mm, višekratni | kom | 1 | 1 | 2
GRUPA 22
Disektor zakrivljeni, višekratni promjera 5 mm
1 | rotacioni, modularni, dužine 300-360 mm, dužina vrha 14-22mm | kom | 1 | 1 | 2
2 | modul 1 (drška) | kom
3 | modul 2 (tuba) | kom
4 | modul 3 (radni uložak) | kom
GRUPA 23
Višekratna bipolarna hvatalica/disektor, promjera 5-5,5 mm
1 | rotacioni, modularni, dužine 300-360 mm, dužina vrha 14-22 mm | kom
2 | modul 1 (drška) | kom
3 | modul 2 (tuba) | kom
4 | modul 3 (radni uložak) | kom
GRUPA 24
Škare zakrivljene, višekratne, monopolarne promjera 5 mm
1 | rotacione, dužine 300-360, dužina vrha 14-20 mm | kom | 2 | 2 | 4
2 | modul 1 (drška) | kom
3 | modul 2 (tuba) | kom
4 | modul 3 (radni uložak) | kom
GRUPA 25
Hvatalica/disektor, jednokratni, bipolarni promjera 5 mm
1 | rotacioni, dužine 300-360 | kom
GRUPA 26
Hvatalica/disektor, jednokratni, monopolarni promjera 5 mm
1 | rotacioni, dužine 300-360
GRUPA 27
Škare, jednokratne, monopolarne, promjera 5 mm
1 | rotacione, dužine 300-360, zakrivljene | kom
GRUPA 28
1 | HF monopolarna špatula, autoklavibilna, promjera 5 mm duljine 300-360 mm | kom
GRUPA 29
1 | Retraktori, savitljivog vrha, višekratni
1.1. | retraktori, savitljivog vrha, višekratni, za 5mm radni kanal | kom
GRUPA 30
1 | retraktori, savitljivog vrha, višekratni, za 10mm radni kanal | kom
GRUPA 31
Monopolarna "kuka", višekratna, promjera 5 mm
1 | monopolarna "kuka", višekratna, promjera 5 mm, dužine 300-360 mm | kom | 5 | 5 | 10
GRUPA 32
Monopolarna "kuka", jednokratna, promjera 5 mm
1 | monopolarna "kuka", jednokratna, promjera 5 mm, dužine 300-360 mm
GRUPA 33
Iglodržač, višekratan promjera 5 mm
1 | Iglodržač, dužine 300-360 mm, s kočnicom | kom
GRUPA 34
Iglodržač, višekratan, promjera 5mm
1 | Iglodržač, dužine 300-360mm, s kočnicom, sa samporavnanjem | kom | 1 | 1 | 2
GRUPA 35
1 | Automatski endo šivać, 10mm, za 9mm ravnu iglu, za punjenja | kom
2 | Različita punjenja za automatski endo šivač
GRUPA 36
Retraktori, savitljivog vrha, jednokratni
1 | retraktori, savitljivog vrha, jednokratni, za 10mm radni kanal | kom
GRUPA 37
Igla za zatvaranje fascije, višekratna
1 | Igla za zatvaranje fascije, višekratna | kom | 1 | 0 | 1
GRUPA 38
Sukcija i irigacija, višekratna
1 | Instrument za sukciju i irigaciju, višekratni, promjera 5 mm, dužine 29-45 cm | kom | 2 | 2 | 4
GRUPA 39
Sukcija i irigacija, jednokratna
1 | Instrument za sukciju i irigaciju, jednokratnii, promjera 5 mm, dužine 29-45 cm
GRUPA 40
Sukcija i irigacija, višekratna
1 | Instrument za sukciju i irigaciju, višekratni, promjera maksimalno 3,5 mm, dužine 29-45 cm | kom
GRUPA 41
Sukcija i irigacija, jednokratna
1 | Instrument za sukciju i irigaciju, jednokratni, promjera maksimalno 3,5 mm, dužine 29-45 cm
GRUPA 42
Sukcija i irigacija, višekratna
1 | Instrument za sukciju i irigaciju, višekratni, promjera 10 mm, dužine 29-45 cm | kom | 1 | 0 | 1
GRUPA 43
Sukcija i irigacija, jednokratna
1 | Instrument za sukciju i irigaciju, jednokratni, promjera 10 mm, dužine 29-45 cm
GRUPA 44
Balon za disekciju, jednokratno
1 | Set od tupog troakara i balona za disekciju, bubrežastog oblika za kreiranje preperitonalnog prostora | kom
GRUPA 45
Balon za disekciju, višekratni troakari
1 | Balon za kreiranje preperitonalnog prostora | kom
2 | Set od tupog troakara i balona za disekciju, bubrežastog oblika za kreiranje preperitonalnog prostora | kom
GRUPA 46
Navlaka za glavu kamere
1 | Prozirna jednokratna navlaka za glavu endoskopske kamere, sterilna, duzina vise od 2 m, od polietilena, sa ljepljivim trakama | kom | 750 | 750 | 1500
GRUPA 47
Sredstvo protiv magljenja endoskopskih optika
1 | Sredstvo protiv maglenja endoskopskih optika, sterilno, pakirano u bocicama, 5-90 ml | kom
GRUPA 48
1 | Laparoskopska punkcijska igla, višekratna
1.1. | Laparoskopska punkcijsko-sukcijska igla, višekratna, promjera 5mm, vrh igle promjera 1-2,3mm, dužina 300-360 mm | kom | 2 | 2 | 4
GRUPA 49
1 | višekratno svrdlo za miom promjera 5 mm, minimalno 30 cm duljine | kom
GRUPA 50
Samo otvarajuća vrećica za ekstrakciju kod laparoskopije, namjenjena za morceliranje, sa dva dodatna otvora, za troakare promjera 10mm i 12mm, velike zapremnine, jednokratno
GRUPA 51
1 | višekratni uterus manipulator | kom
GRUPA 52
1 | jednokratnii uterus manipulator, M, M/L, L, XL
GRUPA 53
1 | višekratni uterus manipulator za pripomoć kod totalne LPSC histerektomije | kom
GRUPA 54
1.1. | Teleskop za laparoskopiju promjera 5-5,4 mm, 0 stupnjeva kut gledanja, višekratni | kom
1.2. | Kutije za sterilizaciju i transport teleskopa za laparoskopiju | kom | 1 | 1 | 2
2.1. | Teleskop za laparoskopiju promjera 5-5.4 mm, 30 stupnjeva kut gledanja, višekratni | kom | 1 | 1 | 2
2.2. | Kutije za sterilizaciju i transport teleskopa za laparoskopiju | kom
3.1. | Teleskop za laparoskopiju promjera 10 mm, 0 stupnjeva kut gledanja, višekratni | kom
3.2. | Kutije za sterilizaciju i transport teleskopa za laparoskopiju | kom
4.1. | Teleskop za laparoskopiju promjera 10 mm, 30 stupnjeva kut gledanja, višekratni | kom | 1 | 0 | 1
4.2. | Kutije za sterilizaciju i transport teleskopa za laparoskopiju | kom | 1 | 0 | 1
5.1. | Laparoskop, teleskop, promjera 2.7-3.5 mm, 0°, radne dužine 17-28 cm, autoklavibilan, | kom
5.2. | Laparoskop, teleskop, promjera 2.7-3.5 mm, 30°, radne dužine 17-28 cm, autoklavibilan, | kom
5.3. | Pripadajući svjetlosni kabel za Ad1 i Ad2. | kom | 3 | 3 | 6
5.4. | Kutije za sterilizaciju i transport teleskopa za laparoskopiju | kom
6.1. | monopolarna elektroda "igla" od 5 mm, duljine minimalno 30 cm, autoklavabilne | kom
6.2. | monopolarni kabel | kom
GRUPA 55
1 | hvatalica za ekstrakciju ispalih bilijarnih konkremenata, 10mm, višekratna | kom
GRUPA 56
1 | Endo aplikator automatski, nepunivi, sadrži 20-30 titanskih srednjih kvačica, jednokratni, | kom
GRUPA 57
1 | Automatski endo klipser 10 - 12mm, min.15 klipsi, veličina klipse L | kom
GRUPA 58
1 | Automatski endo klipser 10 - 12mm, min.20 klipsi, veličina klipse M/L | kom
GRUPA 59
1 | Endo omča, 0 ili 2-0, sa sistemom za aplikaciju | kom | 15 | 15 | 30
GRUPA 60
1 | Endoskopski disekcijski štapić, 5 mm, 36 - 45 cm duljine | kom
GRUPA 61
1 | Automatski endo klipser 5 mm, 10 - 20 klipsi, M/L | KOM | 1 | 1 | 2
GRUPA 62
1 | Vrećica za endo ekstrakciju preparata od 1500 - 1800 ml, 12 - 15 mm promjera, automatska | KOM | 10 | 10 | 20
GRUPA 63
1 | Vrećica za endo ekstrakciju preparata od 1500 - 1800 ml, 12 - 15 mm promjera | KOM
GRUPA 64
1 | Troakar bez oštrice s mogućnošću optičke kontrole ulaza, 12 mm promjera, 10 cm duljine, s navojem, jednokratni | KOM
2 | Troakar bez oštrice s mogućnošću optičke kontrole ulaza, 5 mm promjera, 10 cm duljine, s navojem, jednokratni | KOM
GRUPA 65
1 | Troakar bez oštrice s mogućnošću optičke kontrole ulaza, 10 mm promjera, 10,5 cm duljine, s navojem, višekratni | KOM
2 | Troakar bez oštrice s mogućnošću optičke kontrole ulaza, 6 mm promjera, 10,5 cm duljine, s navojem, višekratni | KOM
GRUPA 66
1 | Troakar dilatirajući 15 mm sa navojem bez oštrog noža | KOM
| GRUPA 67 | KOM
1 | Monopolarna omča za supracervikalnu histerektomiju, jednokratna | KOM
| GRUPA 68 | KOM
1 | Monopolarna omča za supracervikalnu histerektomiju, višekratna | KOM
| GRUPA 69 | KOM
1 | Samozaključavajući endoskopski T podizač za uterus ili crijeva s uvodnicom i dvije klipse, jednokratno | KOM

## KB MERKUR
Klinički bolnički centar Zagreb
Šalata 2.
ZAJEDNIČKA NABAVA - TABLICA POTREBA
LAPAROSKOPSKI INSTRUMENTI I POTROŠNI MATERIJAL ZA ELEKTROKIRURGIJU
Redni broj | Opis proizvoda | Jedinica mjere | Naziv ustanove KLINIČKA BOLNICA MERKUR
|  |  | Potrebna količina za prvu godinu | Potrebna količina za drugu godinu | Ukupno potrebna dvogodišnja količina
1 | 2 | 3 | 4 | 5 | 6 (4+5)
GRUPA 1
INSUFLACIJSKA IGLA Jednokratna
1 | Insuflacijska igla, duž. 120-150 mm | kom | 150 | 150 | 300
GRUPA 2
INSUFLACIJSKA IGLA višekratna
1 | Insuflacijska igla, duž. 120-150 mm, autoklavna | kom | 20 | 10 | 30
GRUPA 3
KLIPSE titanske
1 | Klipse titanske, minimalno tri veličine, M, M/L,L | kom | 4000 | 4000 | 8000
2 | Najam laparoskopskog aplikatora klipsi za vrijeme trajanja ugovora, rotacioni, autoklavan | kom | 5 | 5 | 10
GRUPA 4
KLIPSE sa sistemom ključanja
1 | Klipse sa sistemom ključanja, dvije veličine, | kom | 100 | 100 | 200
2 | Najam laparoskopski aplikatora klipsi za vrijeme trajanja ugovora, rotacioani, autoklavan | kom | 2 | 2 | 4
GRUPA 5
Endoskopski fiksatori mrežice
1 | Endoskopski fiksator mrežice, 5-11 mm, sa titanskim spajalicama, jednokratni | kom | 5 | 5 | 10
GRUPA 6
1 | Resorptivni fiksator mrežice, 5 mm, sa resorptivnim spajalicama, za endoskopski pristup, sa 12-15 spajalica, jednokratni | kom | 20 | 15 | 35
2 | Resorptivni fiksator mrežice, 5 mm, sa resorptivnim spajalicama, za endoskopski pristup, sa 25-30 spajalica, jednokratni | kom | 40 | 50 | 90
GRUPA 7
ENDO VREĆICE
1 | Endo vrećice zapremine 150-300 ml | kom | 20 | 20 | 40
GRUPA 8
ENDO VREĆICE automatska
1 | Endo vrećice zapremine 150-300 ml, | kom | 8 | 10 | 18
GRUPA 9
ENDO Vrećice
1 | Endo vrećice zapremine minimalno 700 ml | kom | 10 | 10 | 20
GRUPA 10
ENDO Vrećice
1 | Endo vrećice zapremine minimalno 1200 ml | kom | 10 | 10 | 20
GRUPA 11
Troakar radnog kanala 3,5 mm, višekratni
1 | Troakar tuba, 3.5 mm, dužine 8-11 cm, sa konektorom za insuflaciju, autoklavibilan | kom | 2 | 1 | 3
2 | Pripadajući bodež, trobridnog/piramidalnog vrha, autoklavibilan | kom | 2 | 1 | 3
3 | Troakar tuba, 3.5 mm, dužine 4-11 cm, bez konektora za insuflaciju, autoklavibilan | kom | 0 | 0 | 0
4 | Pripadajući bodež, trobridnog/piramidalnog vrha, autoklavibilan | kom | 0 | 0 | 0
5 | pripadajući sitni potrošni materijal (gumice i dr.) | kom | 5 | 5 | 10
GRUPA 12
Višekratni troakari
1 | Troakar tuba, promjera 12,5-13 mm, za uvođenje lineranih staplera, dužine 8-11,5 cm, autoklavibilna, | kom | 10 | 5 | 15
2 | Pripadajući trobridni/piramidalni troakar bodež, autoklavibilan | kom | 10 | 5 | 15
3 | Reduktor, sa navedenog promjera 12,5-13 mm na 5-5,5 mm, autoklavibilan | kom | 5 | 2 | 7
4 | pripadajući sitni potrošni materijal (gumice i dr.) | kom | 20 | 20 | 40
GRUPA 13
1 | Višekratni troakar radnog kanala za instrumente promjera 5 mm
1.1. | tuba troakara, bez ispusta za C02, radne dužine 80-110 mm | kom | 10 | 5 | 15
1.2. | tuba troakara, s ispustom za C02, radne dužine 80-110 mm | kom | 20 | 10 | 30
1.3. | pripadajući troakar bodež (trobridni) | kom | 15 | 5 | 15
1.4. | pripadajući sitni potrošni materijal (gumice i dr.) | kom | 100 | 100 | 200
GRUPA 13.A
2 | Višekratni troakari radnog kanala za instrumente promjera 10 mm
2.1. | tuba troakara, s ispustom za C02, radne dužine 80-110mm | kom | 10 | 5 | 15
2.2. | tuba trokara s navojima, s ispustom za C02, dužina 80-110 mm | kom | 2 | 2 | 4
2.3. | pripadajući troakar bodež (trobridni) | kom | 5 | 2 | 7
2.4. | pripadajući sitni potrošni materijal (gumice i dr.) | kom | 30 | 30 | 60
2.5. | reduktor s 10 na 5 mm, višekratni | kom | 4 | 4 | 8
GRUPA 14
1 | Jednokratni troakar radnog kanala 5 mm
1.1. | set jednokratnog trokara (kanila s navojem i opturator) 5mm, radne duljine 100mm | kom | 20 | 10 | 30
2 | Jednokratni troakar radnog kanala 10-11 mm
2.1. | set jednokratnog trokara 10-11 mm, radne duljine 100mm | kom | 10 | 10 | 20
3 | Jednokratni troakar radnog kanala 12 mm
3.1. | set jednokratnog troakara 12 mm, radne duljine 100 mm | kom | 10 | 10 | 20
GRUPA 15
1 | Jednokratni troakar radnog kanala 15 mm
1.1. | set jednokratnog troakara 15 mm, radne duljine 100 mm | kom | 20 | 20 | 40
GRUPA 16
1 | prsten za zaštitu operacijske rane pri vađenju preparata u laparaskopskoj kirurgiji kolona | kom | 10 | 15 | 25
GRUPA 17
Hvatalice "atraumatske" višekratne-minilaparaskopija
1 | Hvatalica, 3-3,5mm x 300-330 mm, atraumatska, fenestrirana, vrha dužine minimalno 10 mm, modularna, sa kočnicom (mogućnost isključivanja/blokiranja kočnice), rotaciona, autoklavibilna | kom | 25 | 15 | 40
2 | Disektor, 3-3,5mm x 300-330 mm, Kelly, zakrivljenog vrha dužine 14 mm, modularan, monopolarni, rotacioni, autoklavibilni | kom | 15 | 10 | 25
3 | Hvatalica, 3-3,5mm x 300-330 mm, za disekciju i hvatanje, čvrsta, zupčasta, double-action čeljusti, sa kočnicom (mogućnost isključivanja) modularna, rotaciona, autoklavibilna | kom | 10 | 5 | 15
4 | Škarice, 3-3,5mm x 300-360 mm, zakrivljenog vrha dužine 10 mm, monopolarne, modularne, rotacione, autoklavibilne | kom | 20 | 15 | 35
GRUPA18
1 | Bipolarna hvatalica, 3-3,5mm x 300-360 mm, double-action čeljusti, atraumatska, fenestrirana, zupčasta, rotaciona, modularna, autoklavibilna | kom | 8 | 7 | 15
GRUPA 19
Hvatalice "atraumatske" višekratne promjera 5 mm
1 | rotacione, modularne, dužine 300-360 mm | kom | 15 | 10 | 25
2 | rotacione, modularne, dužine 300-360 mm, kočnica | kom | 2 | 1 | 3
3 | modul 1 (drška) | kom | 2 | 1 | 3
4 | modul 2 (tuba) | kom | 2 | 1 | 3
5 | modul 3 (radni uložak) | kom | 2 | 1 | 3
6 | modul 1 (drška s kočnicama) | kom | 2 | 1 | 3
GRUPA 20
Hvatalice "traumatske" višekratne promjera 5 mm
1 | rotacione, modularne, dužine 300-360 mm | kom | 0 | 0 | 0
2 | rotacione, modularne, dužine 300-360 mm, kočnica | kom | 0 | 0 | 0
3 | modul 1 (drška) | kom | 0 | 0 | 0
4 | modul 2 (tuba) | kom | 0 | 0 | 0
5 | modul 3 (radni uložak) | kom | 0 | 0 | 0
6 | modul 1 (drška s kočnicama) | kom | 0 | 0 | 0
GRUPA 21
1 | Endoskopska hvatalica tipa 'Babcock', s kočnicom, duljine 30-36 cm, promjera 10 mm, višekratni | kom | 5 | 5 | 10
GRUPA 22
Disektor zakrivljeni, višekratni promjera 5 mm
1 | rotacioni, modularni, dužine 300-360 mm, dužina vrha 14-22mm | kom | 0 | 0 | 0
2 | modul 1 (drška) | kom | 0 | 0 | 0
3 | modul 2 (tuba) | kom | 0 | 0 | 0
4 | modul 3 (radni uložak) | kom | 0 | 0 | 0
GRUPA 23
Višekratna bipolarna hvatalica/disektor, promjera 5-5,5 mm
1 | rotacioni, modularni, dužine 300-360 mm, dužina vrha 14-22 mm | kom | 5 | 3 | 8
2 | modul 1 (drška) | kom | 5 | 3 | 8
3 | modul 2 (tuba) | kom | 5 | 3 | 8
4 | modul 3 (radni uložak) | kom | 5 | 3 | 8
GRUPA 24
Škare zakrivljene, višekratne, monopolarne promjera 5 mm
1 | rotacione, dužine 300-360, dužina vrha 14-20 mm | kom | 3 | 2 | 5
2 | modul 1 (drška) | kom | 3 | 2 | 5
3 | modul 2 (tuba) | kom | 3 | 2 | 5
4 | modul 3 (radni uložak) | kom | 3 | 2 | 5
GRUPA 25
Hvatalica/disektor, jednokratni, bipolarni promjera 5 mm
1 | rotacioni, dužine 300-360 | kom | 20 | 25 | 45
GRUPA 26
Hvatalica/disektor, jednokratni, monopolarni promjera 5 mm
1 | rotacioni, dužine 300-360 |  | 30 | 30 | 60
GRUPA 27
Škare, jednokratne, monopolarne, promjera 5 mm
1 | rotacione, dužine 300-360, zakrivljene | kom | 30 | 30 | 60
GRUPA 28
1 | HF monopolarna špatula, autoklavibilna, promjera 5 mm duljine 300-360 mm | kom | 2 | 1 | 3
GRUPA 29
1 | Retraktori, savitljivog vrha, višekratni
1.1. | retraktori, savitljivog vrha, višekratni, za 5mm radni kanal | kom | 5 | 3 | 8
GRUPA 30
1 | retraktori, savitljivog vrha, višekratni, za 10mm radni kanal | kom | 10 | 5 | 15
GRUPA 31
Monopolarna "kuka", višekratna, promjera 5 mm
1 | monopolarna "kuka", višekratna, promjera 5 mm, dužine 300-360 mm | kom | 7 | 5 | 12
GRUPA 32
Monopolarna "kuka", jednokratna, promjera 5 mm
1 | monopolarna "kuka", jednokratna, promjera 5 mm, dužine 300-360 mm |  | 10 | 15 | 25
GRUPA 33
Iglodržač, višekratan promjera 5 mm
1 | Iglodržač, dužine 300-360 mm, s kočnicom | kom | 5 | 2 | 7
GRUPA 34
Iglodržač, višekratan, promjera 5mm
1 | Iglodržač, dužine 300-360mm, s kočnicom, sa samporavnanjem | kom | 2 | 1 | 3
GRUPA 35
1 | Automatski endo šivać, 10mm, za 9mm ravnu iglu, za punjenja | kom | 2 | 1 | 3
2 | Različita punjenja za automatski endo šivač |  | 10 | 10 | 20
GRUPA 36
Retraktori, savitljivog vrha, jednokratni
1 | retraktori, savitljivog vrha, jednokratni, za 10mm radni kanal | kom | 5 | 5 | 10
GRUPA 37
Igla za zatvaranje fascije, višekratna
1 | Igla za zatvaranje fascije, višekratna | kom | 5 | 5 | 10
GRUPA 38
Sukcija i irigacija, višekratna
1 | Instrument za sukciju i irigaciju, višekratni, promjera 5 mm, dužine 29-45 cm | kom | 4 | 2 | 6
GRUPA 39
Sukcija i irigacija, jednokratna
1 | Instrument za sukciju i irigaciju, jednokratnii, promjera 5 mm, dužine 29-45 cm |  | 30 | 30 | 60
GRUPA 40
Sukcija i irigacija, višekratna
1 | Instrument za sukciju i irigaciju, višekratni, promjera maksimalno 3,5 mm, dužine 29-45 cm | kom | 0 | 0 | 0
GRUPA 41
Sukcija i irigacija, jednokratna
1 | Instrument za sukciju i irigaciju, jednokratni, promjera maksimalno 3,5 mm, dužine 29-45 cm |  | 0 | 0 | 0
GRUPA 42
Sukcija i irigacija, višekratna
1 | Instrument za sukciju i irigaciju, višekratni, promjera 10 mm, dužine 29-45 cm | kom | 2 | 2 | 4
GRUPA 43
Sukcija i irigacija, jednokratna
1 | Instrument za sukciju i irigaciju, jednokratni, promjera 10 mm, dužine 29-45 cm |  | 20 | 20 | 40
GRUPA 44
Balon za disekciju, jednokratno
1 | Set od tupog troakara i balona za disekciju, bubrežastog oblika za kreiranje preperitonalnog prostora | kom | 20 | 30 | 50
GRUPA 45
Balon za disekciju, višekratni troakari
1 | Balon za kreiranje preperitonalnog prostora | kom | 3 | 2 | 5
2 | Set od tupog troakara i balona za disekciju, bubrežastog oblika za kreiranje preperitonalnog prostora | kom | 2 | 1 | 3
GRUPA 46
Navlaka za glavu kamere
1 | Prozirna jednokratna navlaka za glavu endoskopske kamere, sterilna, duzina vise od 2 m, od polietilena, sa ljepljivim trakama | kom | 400 | 400 | 800
GRUPA 47
Sredstvo protiv magljenja endoskopskih optika
1 | Sredstvo protiv maglenja endoskopskih optika, sterilno, pakirano u bocicama, 5-90 ml | kom | 50 | 50 | 100
GRUPA 48
1 | Laparoskopska punkcijska igla, višekratna
1.1. | Laparoskopska punkcijsko-sukcijska igla, višekratna, promjera 5mm, vrh igle promjera 1-2,3mm, dužina 300-360 mm | kom | 3 | 2 | 5
GRUPA 49
1 | višekratno svrdlo za miom promjera 5 mm, minimalno 30 cm duljine | kom | 0 | 0 | 0
GRUPA 50
| Samo otvarajuća vrećica za ekstrakciju kod laparoskopije, namjenjena za morceliranje, sa dva dodatna otvora, za troakare promjera 10mm i 12mm, velike zapremnine, jednokratno |  | 2 | 2 | 4
GRUPA 51
1 | višekratni uterus manipulator | kom | 0 | 0 | 0
GRUPA 52
1 | jednokratnii uterus manipulator, M, M/L, L, XL |  | 0 | 0 | 0
GRUPA 53
1 | višekratni uterus manipulator za pripomoć kod totalne LPSC histerektomije | kom | 0 | 0 | 0
GRUPA 54
1.1. | Teleskop za laparoskopiju promjera 5-5,4 mm, 0 stupnjeva kut gledanja, višekratni | kom | 1 | 0 | 1
1.2. | Kutije za sterilizaciju i transport teleskopa za laparoskopiju | kom | 1 | 0 | 1
2.1. | Teleskop za laparoskopiju promjera 5-5.4 mm, 30 stupnjeva kut gledanja, višekratni | kom | 0 | 0 | 0
2.2. | Kutije za sterilizaciju i transport teleskopa za laparoskopiju | kom | 0 | 0 | 0
3.1. | Teleskop za laparoskopiju promjera 10 mm, 0 stupnjeva kut gledanja, višekratni | kom | 1 | 0 | 1
3.2. | Kutije za sterilizaciju i transport teleskopa za laparoskopiju | kom | 1 | 0 | 1
4.1. | Teleskop za laparoskopiju promjera 10 mm, 30 stupnjeva kut gledanja, višekratni | kom | 1 | 0 | 1
4.2. | Kutije za sterilizaciju i transport teleskopa za laparoskopiju | kom | 1 | 0 | 1
5.1. | Laparoskop, teleskop, promjera 2.7-3.5 mm, 0°, radne dužine 17-28 cm, autoklavibilan, | kom | 0 | 0 | 0
5.2. | Laparoskop, teleskop, promjera 2.7-3.5 mm, 30°, radne dužine 17-28 cm, autoklavibilan, | kom | 0 | 0 | 0
5.3. | Pripadajući svjetlosni kabel za Ad1 i Ad2. | kom | 1 | 0 | 1
5.4. | Kutije za sterilizaciju i transport teleskopa za laparoskopiju | kom | 0 | 0 | 0
6.1. | monopolarna elektroda "igla" od 5 mm, duljine minimalno 30 cm, autoklavabilne | kom | 1 | 0 | 1
6.2. | monopolarni kabel | kom
GRUPA 55
1 | hvatalica za ekstrakciju ispalih bilijarnih konkremenata, 10mm, višekratna | kom | 2 | 0 | 2
GRUPA 56
1 | Endo aplikator automatski, nepunivi, sadrži 20-30 titanskih srednjih kvačica, jednokratni, | kom | 15 | 15 | 30
GRUPA 57
1 | Automatski endo klipser 10 - 12mm, min.15 klipsi, veličina klipse L | kom | 15 | 15 | 30
GRUPA 58
1 | Automatski endo klipser 10 - 12mm, min.20 klipsi, veličina klipse M/L | kom | 30 | 30 | 60
GRUPA 59
1 | Endo omča, 0 ili 2-0, sa sistemom za aplikaciju | kom | 30 | 30 | 60
GRUPA 60
1 | Endoskopski disekcijski štapić, 5 mm, 36 - 45 cm duljine | kom | 20 | 20 | 40
GRUPA 61
1 | Automatski endo klipser 5 mm, 10 - 20 klipsi, M/L | KOM | 10 | 10 | 20
GRUPA 62
1 | Vrećica za endo ekstrakciju preparata od 1500 - 1800 ml, 12 - 15 mm promjera, automatska | KOM | 3 | 3 | 6
GRUPA 63
1 | Vrećica za endo ekstrakciju preparata od 1500 - 1800 ml, 12 - 15 mm promjera | KOM | 5 | 5 | 10
GRUPA 64
1 | Troakar bez oštrice s mogućnošću optičke kontrole ulaza, 12 mm promjera, 10 cm duljine, s navojem, jednokratni | KOM | 20 | 20 | 40
2 | Troakar bez oštrice s mogućnošću optičke kontrole ulaza, 5 mm promjera, 10 cm duljine, s navojem, jednokratni | KOM | 10 | 10 | 20
GRUPA 65
1 | Troakar bez oštrice s mogućnošću optičke kontrole ulaza, 10 mm promjera, 10,5 cm duljine, s navojem, višekratni | KOM | 0 | 0 | 0
2 | Troakar bez oštrice s mogućnošću optičke kontrole ulaza, 6 mm promjera, 10,5 cm duljine, s navojem, višekratni | KOM | 0 | 0 | 0
GRUPA 66
1 | Troakar dilatirajući 15 mm sa navojem bez oštrog noža | KOM | 10 | 10 | 20
| GRUPA 67 | KOM
1 | Monopolarna omča za supracervikalnu histerektomiju, jednokratna | KOM | 0 | 0 | 0
| GRUPA 68 | KOM
1 | Monopolarna omča za supracervikalnu histerektomiju, višekratna | KOM | 0 | 0 | 0
| GRUPA 69 | KOM
1 | Samozaključavajući endoskopski T podizač za uterus ili crijeva s uvodnicom i dvije klipse, jednokratno | KOM | 0 | 0 | 0

## KBC SPLIT
Klinički bolnički centar Zagreb
Šalata 2.
ZAJEDNIČKA NABAVA - TABLICA POTREBA
LAPAROSKOPSKI INSTRUMENTI I POTROŠNI MATERIJAL ZA ELEKTROKIRURGIJU
Redni broj | Opis proizvoda | Jedinica mjere | KBC SPLIT
|  |  | Potrebna količina za prvu godinu | Potrebna količina za drugu godinu | Ukupno potrebna dvogodišnja količina
1 | 2 | 3 | 4 | 5 | 6 (4+5)
| GRUPA 1 |  | 0 | 0 | 0
| INSUFLACIJSKA IGLA Jednokratna |  | 0 | 0 | 0
1 | Insuflacijska igla, duž. 120-150 mm | kom | 2 | 2 | 4
| GRUPA 2 |  | 0 | 0 | 0
| INSUFLACIJSKA IGLA višekratna |  | 0 | 0 | 0
1 | Insuflacijska igla, duž. 120-150 mm, autoklavna | kom | 7 | 6 | 13
| GRUPA 3 |  | 0 | 0 | 0
| KLIPSE titanske |  | 0 | 0 | 0
1 | Klipse titanske, minimalno tri veličine, M, L | kom | 92 | 92 | 184
2 | Najam laparoskopskog aplikatora klipsi za vrijeme trajanja ugovora, rotacioni, autoklavan | kom | 3 | 1 | 4
| GRUPA 4 |  | 0 | 0 | 0
| KLIPSE sa sistemom ključanja |  | 0 | 0 | 0
1 | Klipse sa sistemom ključanja, dvije veličine, | kom | 0 | 0 | 0
2 | Najam laparoskopski aplikatora klipsi za vrijeme trajanja ugovora, rotacioani, autoklavan | kom | 0 | 0 | 0
| GRUPA 5 |  | 0 | 0 | 0
| Endoskopski fiksatori mrežice |  | 0 | 0 | 0
1 | Endoskopski fiksator mrežice, 5-11 mm, sa titanskim spajalicama, jednokratni | kom | 1 | 1 | 2
| GRUPA 6 |  | 0 | 0 | 0
1 | Resorptivni fiksator mrežice, 5 mm, sa resorptivnim spajalicama, za endoskopski pristup, sa 12-15 spajalica, jednokratni | kom | 1 | 1 | 2
2 | Resorptivni fiksator mrežice, 5 mm, sa resorptivnim spajalicama, za endoskopski pristup, sa 25-30 spajalica, jednokratni | kom | 1 | 1 | 2
| GRUPA 7 |  | 0 | 0 | 0
| ENDO VREĆICE |  | 0 | 0 | 0
1 | Endo vrećice zapremine 150-300 ml | kom | 40 | 40 | 80
| GRUPA 8 |  | 0 | 0 | 0
| ENDO VREĆICE automatska |  | 0 | 0 | 0
1 | Endo vrećice zapremine 150-300 ml, | kom | 150 | 150 | 300
| GRUPA 9 |  | 0 | 0 | 0
| ENDO Vrećice |  | 0 | 0 | 0
1 | Endo vrećice zapremine minimalno 700 ml | kom | 30 | 30 | 60
| GRUPA 10 |  | 0 | 0 | 0
| ENDO Vrećice |  | 0 | 0 | 0
1 | Endo vrećice zapremine minimalno 1200 ml | kom | 0 | 0 | 0
| GRUPA 11 |  | 0 | 0 | 0
| Troakar radnog kanala 3,5 mm, višekratni |  | 0 | 0 | 0
1 | Troakar tuba, 3.5 mm, dužine 8-11 cm, sa konektorom za insuflaciju, autoklavibilan | kom | 4 | 2 | 6
2 | Pripadajući bodež, trobridnog/piramidalnog vrha, autoklavibilan | kom | 4 | 2 | 6
3 | Troakar tuba, 3.5 mm, dužine 4-11 cm, bez konektora za insuflaciju, autoklavibilan | kom | 2 | 2 | 4
4 | Pripadajući bodež, trobridnog/piramidalnog vrha, autoklavibilan | kom | 2 | 2 | 4
5 | pripadajući sitni potrošni materijal (gumice i dr.) | kom | 0 | 0 | 0
| GRUPA 12 |  | 0 | 0 | 0
| Višekratni troakari |  | 0 | 0 | 0
1 | Troakar tuba, promjera 12,5-13 mm, za uvođenje lineranih staplera, dužine 8-11,5 cm, autoklavibilna, | kom | 2 | 2 | 4
2 | Pripadajući trobridni/piramidalni troakar bodež, autoklavibilan | kom | 2 | 2 | 4
3 | Reduktor, sa navedenog promjera 12,5-13 mm na 5-5,5 mm, autoklavibilan | kom | 10 | 10 | 20
4 | pripadajući sitni potrošni materijal (gumice i dr.) | kom | 0 | 0 | 0
| GRUPA 13 |  | 0 | 0 | 0
1 | Višekratni troakar radnog kanala za instrumente promjera 5 mm |  | 0 | 0 | 0
1.1. | tuba troakara, bez ispusta za C02, radne dužine 80-110 mm | kom | 3 | 3 | 6
1.2. | tuba troakara, s ispustom za C02, radne dužine 80-110 mm | kom | 7 | 7 | 14
1.3. | pripadajući troakar bodež (trobridni) | kom | 7 | 7 | 14
1.4. | pripadajući sitni potrošni materijal (gumice i dr.) | kom | 110 | 110 | 220
GRUPA 13.A
2 | Višekratni troakari radnog kanala za instrumente promjera 10 mm |  | 0 | 0 | 0
2.1. | tuba troakara, s ispustom za C02, radne dužine 80-110mm | kom | 8 | 8 | 16
2.2. | tuba trokara s navojima, s ispustom za C02, dužina 80-110 mm | kom | 4 | 4 | 8
2.3. | pripadajući troakar bodež (trobridni) | kom | 8 | 8 | 16
2.4. | pripadajući sitni potrošni materijal (gumice i dr.) | kom | 160 | 160 | 320
2.5. | reduktor s 10 na 5 mm, višekratni | kom | 10 | 10 | 20
| GRUPA 14 |  | 0 | 0 | 0
1 | Jednokratni troakar radnog kanala 5 mm |  | 0 | 0 | 0
1.1. | set jednokratnog trokara (kanila s navojem i opturator) 5mm, radne duljine 100mm | kom | 36 | 36 | 72
2 | Jednokratni troakar radnog kanala 10-11 mm |  | 0 | 0 | 0
2.1. | set jednokratnog trokara 10-11 mm, radne duljine 100mm | kom | 36 | 36 | 72
3 | Jednokratni troakar radnog kanala 12 mm |  | 0 | 0 | 0
3.1. | set jednokratnog troakara 12 mm, radne duljine 100 mm | kom | 18 | 18 | 36
| GRUPA 15 |  | 0 | 0 | 0
1 | Jednokratni troakar radnog kanala 15 mm |  | 0 | 0 | 0
1.1. | set jednokratnog troakara 15 mm, radne duljine 100 mm | kom | 0 | 0 | 0
| GRUPA 16 |  | 0 | 0 | 0
1 | prsten za zaštitu operacijske rane pri vađenju preparata u laparaskopskoj kirurgiji kolona | kom | 0 | 0 | 0
| GRUPA 17 |  | 0 | 0 | 0
| Hvatalice "atraumatske" višekratne-minilaparaskopija |  | 0 | 0 | 0
1 | Hvatalica, 3-3,5mm x 300-330 mm, atraumatska, fenestrirana, vrha dužine minimalno 10 mm, modularna, sa kočnicom (mogućnost isključivanja/blokiranja kočnice), rotaciona, autoklavibilna | kom | 2 | 2 | 4
2 | Disektor, 3-3,5mm x 300-330 mm, Kelly, zakrivljenog vrha dužine 14 mm, modularan, monopolarni, rotacioni, autoklavibilni | kom | 2 | 2 | 4
3 | Hvatalica, 3-3,5mm x 300-330 mm, za disekciju i hvatanje, čvrsta, zupčasta, double-action čeljusti, sa kočnicom (mogućnost isključivanja) modularna, rotaciona, autoklavibilna | kom | 2 | 2 | 4
4 | Škarice, 3-3,5mm x 300-360 mm, zakrivljenog vrha dužine 10 mm, monopolarne, modularne, rotacione, autoklavibilne | kom | 2 | 2 | 4
| GRUPA18 |  | 0 | 0 | 0
1 | Bipolarna hvatalica, 3-3,5mm x 300-360 mm, double-action čeljusti, atraumatska, fenestrirana, zupčasta, rotaciona, modularna, autoklavibilna | kom | 1 | 1 | 2
| GRUPA 19 |  | 0 | 0 | 0
| Hvatalice "atraumatske" višekratne promjera 5 mm |  | 0 | 0 | 0
1 | rotacione, modularne, dužine 300-360 mm | kom | 2 | 1 | 3
2 | rotacione, modularne, dužine 300-360 mm, kočnica | kom | 10 | 9 | 19
3 | modul 1 (drška) | kom | 2 | 1 | 3
4 | modul 2 (tuba) | kom | 10 | 9 | 19
5 | modul 3 (radni uložak) | kom | 10 | 9 | 19
6 | modul 1 (drška s kočnicama) | kom | 10 | 9 | 19
| GRUPA 20 |  | 0 | 0 | 0
| Hvatalice "traumatske" višekratne promjera 5 mm |  | 0 | 0 | 0
1 | rotacione, modularne, dužine 300-360 mm | kom | 2 | 1 | 3
2 | rotacione, modularne, dužine 300-360 mm, kočnica | kom | 4 | 3 | 7
3 | modul 1 (drška) | kom | 2 | 1 | 3
4 | modul 2 (tuba) | kom | 4 | 3 | 7
5 | modul 3 (radni uložak) | kom | 4 | 3 | 7
6 | modul 1 (drška s kočnicama) | kom | 4 | 3 | 7
| GRUPA 21 |  | 0 | 0 | 0
1 | Endoskopska hvatalica tipa 'Babcock', s kočnicom, duljine 30-36 cm, promjera 10 mm, višekratni | kom | 5 | 3 | 8
| GRUPA 22 |  | 0 | 0 | 0
| Disektor zakrivljeni, višekratni promjera 5 mm |  | 0 | 0 | 0
1 | rotacioni, modularni, dužine 300-360 mm, dužina vrha 14-22mm | kom | 3 | 2 | 5
2 | modul 1 (drška) | kom | 3 | 2 | 5
3 | modul 2 (tuba) | kom | 3 | 2 | 5
4 | modul 3 (radni uložak) | kom | 3 | 2 | 5
| GRUPA 23 |  | 0 | 0 | 0
| Višekratna bipolarna hvatalica/disektor, promjera 5-5,5 mm |  | 0 | 0 | 0
1 | rotacioni, modularni, dužine 300-360 mm, dužina vrha 14-22 mm | kom | 6 | 5 | 11
2 | modul 1 (drška) | kom | 6 | 5 | 11
3 | modul 2 (tuba) | kom | 6 | 5 | 11
4 | modul 3 (radni uložak) | kom | 6 | 5 | 11
| GRUPA 24 |  | 0 | 0 | 0
| Škare zakrivljene, višekratne, monopolarne promjera 5 mm |  | 0 | 0 | 0
1 | rotacione, dužine 300-360, dužina vrha 14-20 mm | kom | 6 | 5 | 11
2 | modul 1 (drška) | kom | 6 | 5 | 11
3 | modul 2 (tuba) | kom | 6 | 5 | 11
4 | modul 3 (radni uložak) | kom | 8 | 7 | 15
| GRUPA 25 |  | 0 | 0 | 0
| Hvatalica/disektor, jednokratni, bipolarni promjera 5 mm |  | 0 | 0 | 0
1 | rotacioni, dužine 300-360 | kom | 2 | 1 | 3
| GRUPA 26 |  | 0 | 0 | 0
| Hvatalica/disektor, jednokratni, monopolarni promjera 5 mm |  | 0 | 0 | 0
1 | rotacioni, dužine 300-360 |  | 1 | 1 | 2
| GRUPA 27 |  | 0 | 0 | 0
| Škare, jednokratne, monopolarne, promjera 5 mm |  | 0 | 0 | 0
1 | rotacione, dužine 300-360, zakrivljene | kom | 0 | 0 | 0
| GRUPA 28 |  | 0 | 0 | 0
1 | HF monopolarna špatula, autoklavibilna, promjera 5 mm duljine 300-360 mm | kom | 0 | 0 | 0
| GRUPA 29 |  | 0 | 0 | 0
1 | Retraktori, savitljivog vrha, višekratni |  | 0 | 0 | 0
1.1. | retraktori, savitljivog vrha, višekratni, za 5mm radni kanal | kom | 1 | 1 | 2
| GRUPA 30 |  | 0 | 0 | 0
1 | retraktori, savitljivog vrha, višekratni, za 10mm radni kanal | kom | 1 | 1 | 2
| GRUPA 31 |  | 0 | 0 | 0
| Monopolarna "kuka", višekratna, promjera 5 mm |  | 0 | 0 | 0
1 | monopolarna "kuka", višekratna, promjera 5 mm, dužine 300-360 mm | kom | 4 | 3 | 7
| GRUPA 32 |  | 0 | 0 | 0
| Monopolarna "kuka", jednokratna, promjera 5 mm |  | 0 | 0 | 0
1 | monopolarna "kuka", jednokratna, promjera 5 mm, dužine 300-360 mm |  | 0 | 0 | 0
| GRUPA 33 |  | 0 | 0 | 0
| Iglodržač, višekratan promjera 5 mm |  | 0 | 0 | 0
1 | Iglodržač, dužine 300-360 mm, s kočnicom | kom | 2 | 1 | 3
| GRUPA 34 |  | 0 | 0 | 0
| Iglodržač, višekratan, promjera 5mm |  | 0 | 0 | 0
1 | Iglodržač, dužine 300-360mm, s kočnicom, sa samporavnanjem | kom | 3 | 3 | 6
| GRUPA 35 |  | 0 | 0 | 0
1 | Automatski endo šivać, 10mm, za 9mm ravnu iglu, za punjenja | kom | 0 | 0 | 0
2 | Različita punjenja za automatski endo šivač |  | 0 | 0 | 0
| GRUPA 36 |  | 0 | 0 | 0
| Retraktori, savitljivog vrha, jednokratni |  | 0 | 0 | 0
1 | retraktori, savitljivog vrha, jednokratni, za 10mm radni kanal | kom | 1 | 1 | 2
| GRUPA 37 |  | 0 | 0 | 0
| Igla za zatvaranje fascije, višekratna |  | 0 | 0 | 0
1 | Igla za zatvaranje fascije, višekratna | kom | 0 | 0 | 0
| GRUPA 38 |  | 0 | 0 | 0
| Sukcija i irigacija, višekratna |  | 0 | 0 | 0
1 | Instrument za sukciju i irigaciju, višekratni, promjera 5 mm, dužine 29-45 cm | kom | 5 | 4 | 9
| GRUPA 39 |  | 0 | 0 | 0
| Sukcija i irigacija, jednokratna |  | 0 | 0 | 0
1 | Instrument za sukciju i irigaciju, jednokratnii, promjera 5 mm, dužine 29-45 cm |  | 0 | 0 | 0
| GRUPA 40 |  | 0 | 0 | 0
| Sukcija i irigacija, višekratna |  | 0 | 0 | 0
1 | Instrument za sukciju i irigaciju, višekratni, promjera maksimalno 3,5 mm, dužine 29-45 cm | kom | 0 | 0 | 0
| GRUPA 41 |  | 0 | 0 | 0
| Sukcija i irigacija, jednokratna |  | 0 | 0 | 0
1 | Instrument za sukciju i irigaciju, jednokratni, promjera maksimalno 3,5 mm, dužine 29-45 cm |  | 0 | 0 | 0
| GRUPA 42 |  | 0 | 0 | 0
| Sukcija i irigacija, višekratna |  | 0 | 0 | 0
1 | Instrument za sukciju i irigaciju, višekratni, promjera 10 mm, dužine 29-45 cm | kom | 0 | 0 | 0
| GRUPA 43 |  | 0 | 0 | 0
| Sukcija i irigacija, jednokratna |  | 0 | 0 | 0
1 | Instrument za sukciju i irigaciju, jednokratni, promjera 10 mm, dužine 29-45 cm |  | 0 | 0 | 0
| GRUPA 44 |  | 0 | 0 | 0
| Balon za disekciju, jednokratno |  | 0 | 0 | 0
1 | Set od tupog troakara i balona za disekciju, bubrežastog oblika za kreiranje preperitonalnog prostora | kom | 0 | 0 | 0
| GRUPA 45 |  | 0 | 0 | 0
| Balon za disekciju, višekratni troakari |  | 0 | 0 | 0
1 | Balon za kreiranje preperitonalnog prostora | kom | 0 | 0 | 0
2 | Set od tupog troakara i balona za disekciju, bubrežastog oblika za kreiranje preperitonalnog prostora | kom | 0 | 0 | 0
| GRUPA 46 |  | 0 | 0 | 0
| Navlaka za glavu kamere |  | 0 | 0 | 0
1 | Prozirna jednokratna navlaka za glavu endoskopske kamere, sterilna, duzina vise od 2 m, od polietilena, sa ljepljivim trakama | kom | 1000 | 1000 | 2000
| GRUPA 47 |  | 0 | 0 | 0
| Sredstvo protiv magljenja endoskopskih optika |  | 0 | 0 | 0
1 | Sredstvo protiv maglenja endoskopskih optika, sterilno, pakirano u bocicama, 5-90 ml | kom | 20 | 20 | 40
| GRUPA 48 |  | 0 | 0 | 0
1 | Laparoskopska punkcijska igla, višekratna |  | 0 | 0 | 0
1.1. | Laparoskopska punkcijsko-sukcijska igla, višekratna, promjera 5mm, vrh igle promjera 1-2,3mm, dužina 300-360 mm | kom | 4 | 4 | 8
| GRUPA 49 |  | 0 | 0 | 0
1 | višekratno svrdlo za miom promjera 5 mm, minimalno 30 cm duljine | kom | 2 | 2 | 4
| GRUPA 50 |  | 0 | 0 | 0
| Samo otvarajuća vrećica za ekstrakciju kod laparoskopije, namjenjena za morceliranje, sa dva dodatna otvora, za troakare promjera 10mm i 12mm, velike zapremnine, jednokratno |  | 0 | 0 | 0
| GRUPA 51 |  | 0 | 0 | 0
1 | višekratni uterus manipulator | kom | 0 | 0 | 0
| GRUPA 52 |  | 0 | 0 | 0
1 | jednokratnii uterus manipulator, M, M/L, L, XL |  | 0 | 0 | 0
| GRUPA 53 |  | 0 | 0 | 0
1 | višekratni uterus manipulator za pripomoć kod totalne LPSC histerektomije | kom | 1 | 1 | 2
| GRUPA 54 |  | 0 | 0 | 0
1.1. | Teleskop za laparoskopiju promjera 5-5,4 mm, 0 stupnjeva kut gledanja, višekratni | kom | 2 | 2 | 4
1.2. | Kutije za sterilizaciju i transport teleskopa za laparoskopiju | kom | 0 | 0 | 0
2.1. | Teleskop za laparoskopiju promjera 5-5.4 mm, 30 stupnjeva kut gledanja, višekratni | kom | 4 | 3 | 7
2.2. | Kutije za sterilizaciju i transport teleskopa za laparoskopiju | kom | 2 | 1 | 3
3.1. | Teleskop za laparoskopiju promjera 10 mm, 0 stupnjeva kut gledanja, višekratni | kom | 2 | 2 | 4
3.2. | Kutije za sterilizaciju i transport teleskopa za laparoskopiju | kom | 0 | 0 | 0
4.1. | Teleskop za laparoskopiju promjera 10 mm, 30 stupnjeva kut gledanja, višekratni | kom | 4 | 3 | 7
4.2. | Kutije za sterilizaciju i transport teleskopa za laparoskopiju | kom | 2 | 1 | 3
5.1. | Laparoskop, teleskop, promjera 2.7-3.5 mm, 0°, radne dužine 17-28 cm, autoklavibilan, | kom | 2 | 2 | 4
5.2. | Laparoskop, teleskop, promjera 2.7-3.5 mm, 30°, radne dužine 17-28 cm, autoklavibilan, | kom | 2 | 2 | 4
5.3. | Pripadajući svjetlosni kabel za Ad1 i Ad2. | kom | 8 | 4 | 12
5.4. | Kutije za sterilizaciju i transport teleskopa za laparoskopiju | kom | 0 | 0 | 0
6.1. | monopolarna elektroda "igla" od 5 mm, duljine minimalno 30 cm, autoklavabilne | kom | 2 | 2 | 4
6.2. | monopolarni kabel | kom | 4 | 4 | 8
| GRUPA 55 |  | 0 | 0 | 0
1 | hvatalica za ekstrakciju ispalih bilijarnih konkremenata, 10mm, višekratna | kom | 0 | 0 | 0
| GRUPA 56 |  | 0 | 0 | 0
1 | Endo aplikator automatski, nepunivi, sadrži 20-30 titanskih srednjih kvačica, jednokratni, | kom | 0 | 0 | 0
| GRUPA 57 |  | 0 | 0 | 0
1 | Automatski endo klipser 10 - 12mm, min.15 klipsi, veličina klipse L | kom | 0 | 0 | 0
| GRUPA 58 |  | 0 | 0 | 0
1 | Automatski endo klipser 10 - 12mm, min.20 klipsi, veličina klipse M/L | kom | 1 | 1 | 2
| GRUPA 59 |  | 0 | 0 | 0
1 | Endo omča, 0 ili 2-0, sa sistemom za aplikaciju | kom | 0 | 0 | 0
| GRUPA 60 |  | 0 | 0 | 0
1 | Endoskopski disekcijski štapić, 5 mm, 36 - 45 cm duljine | kom | 0 | 0 | 0
| GRUPA 61 |  | 0 | 0 | 0
1 | Automatski endo klipser 5 mm, 10 - 20 klipsi, M/L | KOM | 0 | 0 | 0
| GRUPA 62 |  | 0 | 0 | 0
1 | Vrećica za endo ekstrakciju preparata od 1500 - 1800 ml, 12 - 15 mm promjera, automatska | KOM | 0 | 0 | 0
| GRUPA 63 |  | 0 | 0 | 0
1 | Vrećica za endo ekstrakciju preparata od 1500 - 1800 ml, 12 - 15 mm promjera | KOM | 0 | 0 | 0
| GRUPA 64 |  | 0 | 0 | 0
1 | Troakar bez oštrice s mogućnošću optičke kontrole ulaza, 12 mm promjera, 10 cm duljine, s navojem, jednokratni | KOM | 0 | 0 | 0
2 | Troakar bez oštrice s mogućnošću optičke kontrole ulaza, 5 mm promjera, 10 cm duljine, s navojem, jednokratni | KOM | 0 | 0 | 0
| GRUPA 65 |  | 0 | 0 | 0
1 | Troakar bez oštrice s mogućnošću optičke kontrole ulaza, 10 mm promjera, 10,5 cm duljine, s navojem, višekratni | KOM | 0 | 0 | 0
2 | Troakar bez oštrice s mogućnošću optičke kontrole ulaza, 6 mm promjera, 10,5 cm duljine, s navojem, višekratni | KOM | 0 | 0 | 0
| GRUPA 66 |  | 0 | 0 | 0
1 | Troakar dilatirajući 15 mm sa navojem bez oštrog noža | KOM | 0 | 0 | 0
| GRUPA 67 | KOM | 0 | 0 | 0
1 | Monopolarna omča za supracervikalnu histerektomiju, jednokratna | KOM | 0 | 0 | 0
| GRUPA 68 | KOM | 0 | 0 | 0
1 | Monopolarna omča za supracervikalnu histerektomiju, višekratna | KOM | 5 | 5 | 10
| GRUPA 69 | KOM | 0 | 0 | 0
1 | Samozaključavajući endoskopski T podizač za uterus ili crijeva s uvodnicom i dvije klipse, jednokratno | KOM | 0 | 0 | 0