## KONAČNA TABLICA
Klinički bolnički centar Zagreb
Kišpatićeva 12
ZAJEDNIČKA NABAVA - TABLICA POTREBA
POTROŠNI MATERIJAL ZA ENDOSKOPIJU I ENDOSKOPSKE APARATE
R.br. | Naziv i opis predmeta nabave | Jedinica mjere | Planirana dvogodišnja količina | Tvornički naziv proizvoda | Naziv proizvođača | Kataloški broj | Originalno pakiranje | Jedinična cijena | Stopa PDV-a | Ukupni iznos stavke | Potrebni uzorci
1 | 2 | 3 | 4 | 5 | 6 | 7 | 8 | 9 | 10 | 11=9x4 | 12
GRUPA 59
1 | Škarice i hvatalica
1.1 | škarice 7 fr, semifleksibilne, autoklav. | KOM | 31 | [7 empty] | Najmanje jedno orginalno pakiranje za KBC Zagreb
1.2 | hvatalica 7 fr, semifleksibilna | KOM | 31
2 | Endo ručni instrumenti
2.1 | Endo ručni instrumenti za minimalno invazivnu kirurgiju, 5 mm, 360° rotacije i minimalno 75° artikulacije, sa ili bez zaključavajuće pozicije | KOM | 58
3 | Endo monopolarna kukica
3.1 | Endo monopolarna kukica, 360° rotacije i minimalno 75° artikulacije, sa zaključavajućom pozicijom | KOM | 20

## KBC ZAGREB
Klinički bolnički centar Zagreb
Šalata 2.
ZAJEDNIČKA NABAVA - TABLICA POTREBA
POTROŠNI MATERIJAL ZA ENDOSKOPIJU I ENDOSKOPSKE APARATE
Redni broj | Opis proizvoda | Jedinica mjere | KBC ZAGREB
|  |  |  | Potrebna količina za drugu godinu | Ukupno potrebna dvogodišnja količina
1 | 2 | 3 | 4 | 5 | 6 (4+5)
GRUPA 1
1 | Standardne optike, košuljice, obturatori i adapter
1.1. | Teleskop, širokokutni, kut 30°, promjer 4 mm, autoklavabilan, duljine instrumenta od 15 do 18,5 cm | KOM | 16 | 16 | 32
1.2. | Teleskop, širokokutni, kut 70°, promjer 4 mm, autoklavabilan, duljine instrumenta od 15 do 18,5 cm | KOM | 6 | 6 | 12
1.3. | Košuljica odgovarajuća , duljinom i promjerom za red iznad navedene teleskope 30°, koja omogućava visok protok tekućine, s dva ventila (dovod i odvod), rotatibilna | KOM | 7 | 7 | 14
1.4. | Košuljica odgovarajuća , duljinom i promjerom za red iznad navedene teleskope 70°, koja omogućava visok protok tekućine, s dva ventila (dovod i odvod), rotatibilna | KOM | 4 | 4 | 8
1.5. | Tupi obturator odgovarajuće duljine i promjera za red iznad navedenu košuljicu teleskopa | KOM | 7 | 7 | 14
1.6. | Šipka za promjenu ulaza optike, promjera do 4 mm, zaobljenog vrha, radne duljine instrumenta preko 30 cm | KOM | 4 | 4 | 8
2 | Optika, košuljica i obturator za male zglobove |  | 0 | 0 | 0
2.1. | Teleskop, kut 30°, promjer 2,7 mm, autoklavabilan, duljine od 7 do 12 cm | KOM | 2 | 2 | 4
2.2. | Košuljica odgovarajuća duljinom i promjerom za red iznad naveden teleskop, s dva ventila, rotatibilna | KOM | 1 | 1 | 2
2.3. | Tupi obturator odgovarajuće duljine i promjera za red iznad navedenu košuljicu teleskopa | KOM | 1 | 1 | 2
| GRUPA 2 |  | 0 | 0 | 0
| Optika, košuljica i obturator za kuk |  | 0 | 0 | 0
1 | Teleskop, širokokutni, kut 30°, promjer 4 mm, autoklavabilan, duljine instrumenta od 18 do 26 cm | KOM | 2 | 2 | 4
2 | Teleskop, širokokutni, kut 70°, promjer 4 mm, autoklavabilan, duljine instrumenta od 18 do 26 cm | KOM | 2 | 2 | 4
3 | Košuljica odgovarajuća duljinom i promjerom za red iznad navedene teleskope 30° i 70°, koja omogućava visok protok tekućine, s dva ventila (dovod i odvod), rotatibilna | KOM | 3 | 3 | 6
4 | Tupi obturator odgovarajuće duljine i promjera za red iznad navedenu košuljicu teleskopa | KOM | 3 | 3 | 6
| GRUPA 3 |  | 0 | 0 | 0
| Standardni instrumenti - grickalice i hvatači |  | 0 | 0 | 0
1 | Artroskopska grickalica, radne duljine instrumenta od 11 do 15 cm, usmjerena ravno prema naprijed, širine ugriza manje od 4 mm | KOM | 7 | 7 | 14
2 | Artroskopska grickalica, radne duljine instrumenta od 11 do 15 cm, usmjerena ravno prema naprijed, širine ugriza veće od 4 mm | KOM | 7 | 7 | 14
3 | Artroskopska grickalica, radne duljine instrumenta od 11 do 15 cm, usmjerena od 15° do 25° prema gore | KOM | 7 | 7 | 14
4 | Artroskopska grickalica, radne duljine instrumenta od 11 do 15 cm, usmjerena od 25° do 45° prema lijevo | KOM | 7 | 7 | 14
5 | Artroskopska grickalica, radne duljine instrumenta od 11 do 15 cm, usmjerena od 25° do 45° prema desno | KOM | 7 | 7 | 14
6 | Artroskopska grickalica, radne duljine instrumenta od 11 do 15 cm, usmjerena 90° prema lijevo | KOM | 3 | 3 | 6
7 | Artroskopska grickalica, radne duljine instrumenta od 11 do 15 cm, usmjerena 90° prema desno | KOM | 3 | 3 | 6
8 | Artroskopski hvatač za biopsiju, zdjeličastih čeljusti, radne duljine instrumenta od 11 do 15 cm, usmjeren ravno prema naprijed | KOM | 7 | 7 | 14
9 | Artroskopski hvatač nazubljenih čeljusti, radne duljine instrumenta od 11 do 15 cm, usmjeren ravno prema naprijed | KOM | 7 | 7 | 14
10 | Artroskopska grickalica, radne duljine instrumenta od 11 do 15 cm, usmjerena prema natrag, zagriz prema dolje | KOM | 4 | 4 | 8
11 | Artroskopski hvatač za šavi, radne duljine instrumenta od 11 do 15 cm, usmjeren ravno prema naprijed | KOM | 5 | 5 | 10
| GRUPA 4 |  | 0 | 0 | 0
| Standardni instrumenti - kukica, kireta, dlijeto i šilo |  | 0 | 0 | 0
1 | Palpacijska kukica kojoj je zakrivljeni dio kukice dug od 2 do 5 mm, a sam instrument ima oznake duljine i radna duljina mu je od 11 do 15 cm | KOM | 3 | 3 | 6
2 | Artroskopska kireta, ovalna ili D oblika, s obje rezajuće strane, zakrivljena 10 do 30°, radne duljine instrumenta od 9,5 do 15 cm | KOM | 6 | 6 | 12
3 | Artroskopsko dlijeto, ravno, radne duljine instrumenta od 12 do 14 cm | KOM | 4 | 4 | 8
4 | Artroskopsko šilo za mikrofrakture zakrivljeno od 20 do 40°, radne duljine instrumenta od 11 do 14 cm | KOM | 6 | 6 | 12
5 | Artroskopsko šilo za mikrofrakture zakrivljeno od 60 do 90°, radne duljine instrumenta od 11 do 14 cm | KOM | 5 | 5 | 10
| GRUPA 5 |  | 0 | 0 | 0
1 | Dodatni instrumenti za rame |  | 0 | 0 | 0
1.1 | Artroskopski penetrator za šivanje čahure i drugih mekih tkiva, usmjeren ravno, zavinut vrh prema gore od 20 do 50°, radne duljine instrumenta od 11 do 15 cm | KOM | 3 | 3 | 6
1.2 | Instrument za artroskopsko spuštanje čvora u zglob, zatvorenog ovora | KOM | 3 | 3 | 6
1.3 | Artroskopska turpija, zakrivljena, radne duljine instrumenta od 11 do 15 cm | KOM | 3 | 3 | 6
1.4 | Artroskopski elevatorij, zakrivljen od 15 do 35°, radne duljine instrumenta od 11 do 15 cm | KOM | 3 | 3 | 6
1.5 | Artroskopske škare, radne duljine instrumenta od 12 do 14 cm, promjera manjeg od 4 mm, usmjerene ravno prema naprijed | KOM | 3 | 3 | 6
1.6 | Artroskopski rezač konca | KOM | 4 | 4 | 8
1.7 | Artroskopski hvatač za rotatornu manžetu | KOM | 3 | 3 | 6
1.8 | Artroskopski hvatač za rotatornu manžetu i provlačenje konca kroz istu | KOM | 3 | 3 | 6
1.9 | Kanila s navojima i ugrađenom brtvom, promjera od 5,5 do 9 mm, duljine od 5,5 do 9 cm | KOM | 3 | 3 | 6
1.10 | Obturatori odgovarajući za red iznad navedene kanile | KOM | 3 | 3 | 6
1.11 | Artroskopski penetrator za šivanje čahure i drugih mekih tkiva, usmjeren u lijevu stranu, radne duljine instrumenta od 11 do 15 cm | KOM | 3 | 3 | 6
1.12 | Artroskopski penetrator za šivanje čahure i drugih mekih tkiva, usmjeren u desnu stranu, radne duljine instrumenta od 11 do 15 cm | KOM | 3 | 3 | 6
2 | Dodatni instrumenti za kuk |  | 0 | 0 | 0
2.1 | Igla za ulaz u kuk radne duljine od 18 do 22 cm, promjera većeg od 2 mm | KOM | 15 | 15 | 30
2.2 | Obturator odgovarajuć za red iznad navedenu iglu za ulaz u kuk | KOM | 15 | 15 | 30
2.3 | Žica vodilica koja prolazi kroz gore navednu iglu za ulaz u kuk, duljine veće od ukupe duljine igle za ulaz u kuk | KOM | 20 | 20 | 40
2.4 | Dilatator za postavljanje ulaza u zglob kuka koji se koristi preko red iznad navedene žice vodilice | KOM | 1 | 1 | 2
2.5 | Poluotvorena kanila s drškom, autoklavabilna | KOM | 2 | 2 | 4
2.6 | Artroskopski nož, ravan, promjera do 4 mm, radne duljine instrumenta od 18 do 25 cm | KOM | 2 | 2 | 4
2.7 | Palpacijska kukica kojoj je zakrivljeni dio kukice dug od 2 do 5 mm, a sam instrument ima oznake duljine i radna duljina mu je od 18 do 22 cm | KOM | 2 | 2 | 4
2.8 | Artroskopska grickalica, radne duljine instrumenta od 18 do 22 cm, usmjerena prema naprijed, ravna | KOM | 2 | 2 | 4
2.9 | Artroskopska kireta, ovalna ili D oblika, s obje rezajuće strane, zakrivljena 10 do 30°, radne duljine instrumenta od 17 do 22 cm | KOM | 2 | 2 | 4
2.10 | Artroskopsko šilo za mikrofrakture zakrivljeno od 20 do 40°, radne duljine instrumenta od 17 do 22 cm | KOM | 2 | 2 | 4
2.11 | Artroskopsko šilo za mikrofrakture zakrivljeno od 60 do 90°, radne duljine instrumenta od 17 do 22 cm | KOM | 2 | 2 | 4
2.12 | Artroskopski hvatač za slobodna zglobna tijela, radne duljine instrumenta od 18 do 22 cm, usmjeren ravno prema naprijed | KOM | 2 | 2 | 4
3 | Dodatni instrumenti za kuk - šivanje |  | 0 | 0 | 0
3.1 | Artroskopski hvatač za konac, radne duljine instrumenta od 18 do 22 cm, usmjeren ravno prema naprijed | KOM | 2 | 2 | 4
3.2 | Artroskopski penetrator za šivanje čahure i drugih mekih tkiva, usmjeren ravno, zavinut vrh prema gore od 20 do 50°, radne duljine instrumenta od 18 do 22 cm | KOM | 2 | 2 | 4
3.3 | Artroskopski penetrator za šivanje čahure i drugih mekih tkiva, usmjeren u lijevu stranu, radne duljine instrumenta od 18 do 22 cm | KOM | 2 | 2 | 4
3.4 | Artroskopski penetrator za šivanje čahure i drugih mekih tkiva, usmjeren u desnu stranu, radne duljine instrumenta od 18 do 22 cm | KOM | 2 | 2 | 4
3.5 | Artroskopska turpija, zakrivljena, radne duljine instrumenta od 18 do 22 cm | KOM | 2 | 2 | 4
3.6 | Artroskopski elevatorij, zakrivljen od 15 do 35°, radne duljine instrumenta od 18 do 22 cm | KOM | 2 | 2 | 4
4 | Instrumenti za rekonstrukciju križnih ligamenata koljena |  | 0 | 0 | 0
4.1 | Instrument za oslobađanje tetive od mišića dijametra od 5 do 8 mm, radne duljine instrumenta veće od 29 cm, otvoreni | KOM | 2 | 2 | 4
4.2 | Instrument za oslobađanje tetive od mišića dijametra od 5 do 8 mm, radne duljine instrumenta veće od 29 cm, zatvoreni | KOM | 2 | 1 | 3
4.3 | Instrument za određivanje veličine promjera tetiva presatka | KOM | 2 | 1 | 3
4.4 | Instrument za određivanje pozicije tibijalnog tunela pri rekonstrukciji prednje ukrižene sveze | KOM | 2 | 1 | 3
4.5 | Instrument za određivanje pozicije tibijalnog tunela pri rekonstrukciji stražnje ukrižene sveze | KOM | 2 | 1 | 3
4.6 | Artroskopski hvatač konca kod rekonstrukcije stražnje ukrižene sveze s izbočinom na glavi kuke koja omogućava i potiskivanje konca prema politealnoj regiji | KOM | 2 | 1 | 3
4.7 | Artroskopska kohlea za prevenciju prolaska vrha igle vodilice i svrdla u poplitealnu regiju pri bušenju tibijalnog tunela kod rekonstrukcije stražnje ukrižene sveze, tupa, zakrivljena prema dolje | KOM | 2 | 2 | 4
4.8 | Artroskopski elevatorij za oslobađanje tkiva u stražnjem dijelu proksimalne tibije kod rekonstrukcije stražnje ukrižene sveze, zavijen prema dolje | KOM | 3 | 3 | 6
4.9 | Žica vodilica s ušicom promjera od 2 do 3 mm duljine preko 30 cm | KOM | 17 | 17 | 34
4.10 | Žica vodilica bez ušice promjera od 2 do 3 mm duljine preko 30 cm | KOM | 12 | 12 | 24
4.11 | Set kanuliranih svrdala promjera od 4 do 12 mm koji su kompatibilni s žicom vodilicom | KOM | 3 | 3 | 6
5 | Sidro
1 | Sidro, resorptivno iz PLL kiseline, navoj cijelom dužinom sidra, bez konca, Ø 4,75 dužine 19,1 mm. | KOM | 20 | 20 | 40
2 | Sidro, resorptivno iz PLL kiseline, bez navoja, bez konca, Ø 3,5 dužine 14 mm. | KOM | 20 | 20 | 40
3 | FIBERWIRE konac, #2, sterilno pakirano. | KOM | 105 | 105 | 210
4 | Mini sidra za šaku. | KOM | 20 | 35 | 55
5 | Elektrokirurški generator mini za šaku. | KOM | 2 | 2 | 4
6 | Implatanti za fiksaciju prednje ukrižene sveze (tetive) - anteromedijalni pristup |  | 0 | 0 | 0
6.1. | Resorptivno/osteokonduktivni interferentni vijak iz PLLA, oblik trokuta, navoj cijelom duljinom vijka, dimenzija 7 - 11 x 28 - 35 mm. | KOM | 95 | 105 | 200
7 | Implatanti i instrumenti za fiksaciju prednje ukrižene sveze (tetive) - transtbijalni pristup |  | 0 | 0 | 0
7.1. | Resorptivno/osteokonduktivni interferentni vijak iz Tricalcium Phosphata i PLGA kiseline, tupih navoja, dimenzija 5-10 x 23 mm. | KOM | 95 | 105 | 200
7.2. | Resorptivno/osteokonduktivni interferentni vijak iz Tricalcium Phosphata i PLGA kiseline, tupih navoja, dimenzija 5-12 x 30 mm. | KOM | 95 | 105 | 200
7.3. | Nitinolna žica vodilica prikladna promjerom i duljinom za aplikaciju iznad navedenih resorptivno/osteokonduktivnih interferentnih vijaka. | KOM | 50 | 50 | 100
7.4. | Instrument prikladan za aplikaciju iznad navedenih resorptivno/osteokonduktivnih interferentnih vijaka. | KOM | 3 | 3 | 6
8 | Implatanti i instrumenti za šivanje meniska |  | 0 | 0 | 0
8.1. | Sistem za šivanje meniska tehnikom sve unutar koljena, sastoji se od aplikatora dva PEEK sidra povezana s koncem načinjenim od ultra-high molecular weight polyethylene (UHMWPE). | KOM | 105 | 105 | 210
9 | Implantati za fiksaciju osteohondralnih oštećenja |  | 0 | 0 | 0
9.1. | Set za fiksaciju osteohndralnih fragmenata pomoću resorptivnih pinova. | KOM | 25 | 25 | 50
10 | Implatanti/sidra bez konca i instrumenti za njihovu primjenu |  | 0 | 0 | 0
10.1. | Sidro za rame, titanij, 4.5mm - 6.5mm, navojno, samonarezno na instrumentu za aplikaciju, punjeno sa 1 - 3 konca. | KOM | 27 | 28 | 55
10.2. | Sidro za rame, resorptivno, 3.5mm - 6.5mm, na instrumentu za aplikaciju, punjeno s 1 - 2 konca. | KOM | 102 | 103 | 205
11 | Implantati/sidra za stražnju stabilizaciju ramena |  | 0 | 0 | 0
11.1. | Sidro za rame, titanij, 2mm - 2,5mm, s lukovima za uglavljivanje. | KOM | 27 | 28 | 55
11.2. | Sidro za rame, resorptivno, 2mm - 3mm, bez navoja, s dva obruča od konca. | KOM | 102 | 103 | 205
12 | Implantati i instrumenti za stabilizaciju akromioklavikularnog zgloba |  | 0 | 0 | 0
12.1. | Sistem za rekonstrukciju AC zgloba, sastoji se od #5 UHMW polietilen konca i titanskih pločica, akutna stanja. | KOM | 7 | 8 | 15
12.2. | Sistem za rekonstrukciju AC zgloba, sastoji se od #5 UHMW polietilen konca i titanskih pločica, kronična stanja. | KOM | 7 | 8 | 15
12.3. | Igla za instrument za provlačenje konca kroz tkivo. | KOM | 11 | 12 | 23
12.4. | Instrument za provlačenje konca kroz tkivo, šuplja i naoštrena kanila, zavinuta pod 90° s pripadajućom nitinolnom omčom. | KOM | 11 | 12 | 23
13. | Držači |  | 0 | 0 | 0
13.1. | Držač za nogu - koljeno | KOM | 3 | 2 | 5
14. | Instrumenti za liječenje osteohondralnih oštećenja |  | 0 | 0 | 0
14.1. | Set za mozaik plastiku, sastoji se od instrumenta za uzimanje presadka, instrumenta koji priprema oštećenje za primanje presadka te instrumenata za prilagodbu ugrađenog presadka veličine: 6, 8 i 10mm. | KOM | 3 | 3 | 6
15. | Implantati i instrumenti za fiksaciu prednje ukrižene sveze (BTB) |  | 0 | 0 | 0
15.1 | Instrument za činjenje usjeka na početku koštanog tunela (notcher) čime se olakšava aplikacija vijka, radne duljine instrumenta od 14 do 16 cm. | KOM | 2 | 3 | 5
15.2 | Titanijski interferentni vijak, kanuliran cijelom duljinom, dimenzija 7 - 10 x 20 do 23 mm. | KOM | 20 | 30 | 50
15.3 | Titanijski interferentni vijak, kanuliran cijelom duljinom, dimenzija 7 - 10 x 25 do 28 mm. | KOM | 20 | 30 | 50
15.4 | Titanijski interferentni vijak, kanuliran cijelom duljinom, dimenzija 7 - 10 x 28 do 30 mm. | KOM | 20 | 30 | 50
15.5 | Nitinolna žica vodilica prikladna promjerom i duljinom za aplikaciju iznad navedenog vijka. | KOM | 20 | 30 | 50
15.6 | Instrument prikladan za aplikaciju iznad navedenih titanijskih interferentnih vijaka. | KOM | 3 | 4 | 7
| GRUPA 7 |  | 0 | 0 | 0
1 | Artroskopski hvatač za biopsiju, zdjeličaste čeljusti, radne duljine instrumenta od 18 do 22 cm, usmjeren ravno prema naprijed | KOM | 3 | 3 | 6
2 | Artroskopski hvatač nazubljenih čeljusti, radne duljine instrumenta od 18 do 22 cm, usmjeren ravno prema naprijed | KOM | 3 | 3 | 6
| GRUPA 8 |  | 0 | 0 | 0
| Dodatni instrumenti za male zglobove |  | 0 | 0 | 0
1 | Palpacijska kukica kojoj je zakrivljeni dio kukice dug od 2 do 4,5 mm, a sam instrument ima oznake duljine i radna duljina mu je od 6 do 8,5 cm | KOM | 2 | 2 | 4
2 | Artroskopska grickalica, radne duljine instrumenta od 6 do 8,5 cm, usmjerena ravno prema naprijed, širine ugriza manje od 4 mm | KOM | 2 | 2 | 4
3 | Artroskopska grickalica, radne duljine instrumenta od 6 do 8,5 cm, usmjerena od 15° do 25° prema gore | KOM | 2 | 2 | 4
4 | Artroskopska grickalica, radne duljine instrumenta od 6 do 8,5 cm, usmjerena od 25° do 35° prema lijevo | KOM | 2 | 2 | 4
5 | Artroskopska grickalica, radne duljine instrumenta od 6 do 8,5 cm, usmjerena od 25° do 35° prema desno | KOM | 2 | 2 | 4
6 | Artroskopska grickalica, radne duljine instrumenta od 6 do 8,5 cm, usmjerena 90° prema lijevo | KOM | 2 | 2 | 4
7 | Artroskopska grickalica, radne duljine instrumenta od 6 do 8,5 cm, usmjerena 90° prema desno | KOM | 2 | 2 | 4
8 | Artroskopski hvatač za biopsiju, zdjeličastih čeljusti, radne duljine instrumenta od 6 do 8,5 cm, usmjeren ravno prema naprijed | KOM | 2 | 2 | 4
| GRUPA 9 |  | 0 | 0 | 0
| Kateteri |  | 0 | 0 | 0
1 | Kateter trokraki, 60-80 ml, tip Dofur, veličine ch 18-24, lateks obložen silikonom ili teflonom | KOM | 800 | 800 | 1600
2 | kateter trokraki, 30-50 ml, ravni, veličine ch 18-24, lateks obložen silikonom ili teflonom | KOM | 50 | 50 | 100
3 | kateter dvokraki, Tiemanov, veličine ch 12-24, lateks obložen silikonom ili teflonom | KOM | 50 | 50 | 100
| GRUPA 10 |  | 0 | 0 | 0
| Kateteri |  | 0 | 0 | 0
1 | Kateter trokraki, 60-80 ml, tip Dofur, veličine ch 18-24, silikonski | KOM | 220 | 220 | 440
2 | kateter trokraki, ojačan balon 30-50 ml, ravni, veličine ch 18-24, silikonski | KOM | 60 | 60 | 120
3 | kateter dvokraki, Tiemanov, veličine ch 12-24, silikonski | KOM | 52 | 52 | 104
| GRUPA 11 |  | 0 | 0 | 0
1 | Kateteri |  | 0 | 0 | 0
1.1. | Hidrofilni Kateter trokraki, ojačan balon 60-80 ml, tip Dofur, veličine ch 18-24, lateks | KOM | 510 | 210 | 720
1.2. | Hidrofilni kateter trokraki, ojačan balon 30-50 ml, ravni, veličine ch 18-24, lateks | KOM | 60 | 60 | 120
1.3. | kateter dvokraki, ojačani balon, Tiemanov, veličine ch 12-24, lateks | KOM | 1310 | 810 | 2120
1.4. | Kateter foley, trokraki za ispiranje ch16-24, lateks obložen s PTFE | KOM | 120 | 120 | 240
2 | Kateteri dugotrajni |  | 0 | 0 | 0
2.1. | kateter Foley, veličine, ch 12-24 dugotrajni lateks s hidrogelom | KOM | 3010 | 3010 | 6020
| GRUPA 12 |  | 0 | 0 | 0
1.5. | kateter Foley, veličine, ch 12-24, lateks obložen s PTFE | KOM | 170 | 170 | 340
| GRUPA 13 |  | 0 | 0 | 0
| Kateteri dugotrajni |  | 0 | 0 | 0
1 | kateter Foley, dugotrajni, silikonski, veličine ch 12-24 | KOM | 3030 | 3030 | 6060
| GRUPA 14 |  | 0 | 0 | 0
| Kateteri |  | 0 | 0 | 0
1 | Kateter foley, trokraki za ispiranje ch16-24, silikonski | KOM | 160 | 160 | 320
2 | kateter Foley, veličine, ch 12-24, silikonski | KOM | 2170 | 2190 | 4360
| GRUPA 15 |  | 0 | 0 | 0
| Kateteri bez balona |  | 0 | 0 | 0
1 | PVC Kateter ravni, veličine ch 6-24 | KOM | 1460 | 260 | 1720
2 | PVC kateter zakrivljeni, veličine, ch 6-24 | KOM | 110 | 110 | 220
| GRUPA 16 |  | 0 | 0 | 0
| filiformni kateteri |  | 0 | 0 | 0
1 | filiformni kateter vel ch 8-24 | KOM | 50 | 50 | 100
2 | nastavci ravni ili spiralni vel ch 2-6 | KOM | 10 | 10 | 20
| GRUPA 17 |  | 0 | 0 | 0
1 | Nefrostoma drenažni set |  | 0 | 0 | 0
1.1. | drenažni set za nefrostomu vel ch 6-10, Schillerov tip žice | KOM | 252 | 252 | 504
1.2. | drenažni pigtail kateter vel 6-10, Schillerov tip žice | KOM | 51 | 51 | 102
1.3. | nefrostome s otvorenim vrhom, Schillerov tip žice | KOM | 51 | 51 | 102
1.5. | konektor univerzalni za nefrostome | KOM | 101 | 101 | 202
2 | Nefrostoma žice |  | 0 | 0 | 0
2.1. | žice za nefrostome, Schillerov tip žice | KOM | 51 | 51 | 102
| GRUPA 18 |  | 0 | 0 | 0
| Nefrostoma žice |  | 0 | 0 | 0
1 | žice za nefrostome, Litolaplaxy tip žice | KOM | 51 | 51 | 102
| GRUPA 19 |  | 0 | 0 | 0
| Nefrostoma drenažni set |  | 0 | 0 | 0
1 | drenažni set za nefrostomu sa malecot kateterom vel ch 10-12 | KOM | 42 | 42 | 84
2 | drenažni set za nefrostomu sa malecot kateterom vel ch 14 |  | 40 | 40 | 80
3 | malecot drenažni kateter 10-16 | KOM | 42 | 42 | 84
| GRUPA 20 |  | 0 | 0 | 0
1 | Nefrostoma drenažni set |  | 0 | 0 | 0
1.1. | nefrostome s otvorenim vrhom ch 18-24 | KOM | 52 | 52 | 104
| GRUPA 21 |  | 0 | 0 | 0
1 | Suprapubični set za drenažu urina |  | 0 | 0 | 0
1.1. | suprapubični set s uretralnim kateterom s balonom, silikonski | KOM | 22 | 22 | 44
| GRUPA 22 |  | 0 | 0 | 0
| Suprapubični set za drenažu urina |  | 0 | 0 | 0
1 | suprapubični set s uretralnim kateterom lateks s hidrofilom i balonom | KOM | 22 | 22 | 44
| GRUPA 23 |  | 0 | 0 | 0
| Suprapubični set za drenažu urina |  | 0 | 0 | 0
1 | suprapubični set s pigtail kateterom | KOM | 52 | 52 | 104
| GRUPA 24 |  | 0 | 0 | 0
| JJ proteze |  | 0 | 0 | 0
1 | stent ureteralni JJ, Tiemanov vrh, standardna žica, vel ch 4-8, dužina 20-32 cm | KOM | 62 | 62 | 124
2 | stent ureteralni JJ, Tiemanov vrh, multifunkcionalna žica, vel ch 4-8, dužine 20-32 cm | KOM | 62 | 62 | 124
3 | stent ureteralni JJ, Tiemanov vrh, za rok do 6 mjeseci, vel. 4-8, dužine 14-32 cm | KOM | 22 | 22 | 44
4 | stent ureteralni JJ, Teimanov vrh, za rok do 12 mjeseci, vel. 6-8, dužine 14-32 cm | KOM | 32 | 32 | 64
5 | sten ureteralni JJ, otvoren vrh, pušer, za rok do 6 mjeseci, vel. 6-8, dužine 14-32 cm | KOM | 352 | 352 | 704
6 | stent ureteralni JJ, otvoreni vrh, pušer, za rok do 12 mjeseci, vel 6-8, dužine 14-32 cm | KOM | 102 | 102 | 204
7 | hidrofilna žica vodilica, vel 038, dužine 140- 150 cm | KOM | 52 | 52 | 104
8 | hidrofilna žica vodilica, vel 035, dužine 140- 150 cm | KOM | 102 | 102 | 204
9 | žica vodilica zakrviljena, vel 038, dužina 100 cm | KOM | 22 | 22 | 44
10 | žica vodilica zakrviljena, vel 035, dužina 100 cm | KOM | 22 | 22 | 44
11 | žica vodilica ravna, vel 038, dužina 100 cm | KOM | 12 | 12 | 24
12 | žica vodilica nitinolska hidrofilna, vel 035, dužina 150 cm | KOM | 252 | 252 | 504
13 | stent ureteralni JJ, tumorski vel 6-8, do 6 mjeseci | KOM | 52 | 52 | 104
| GRUPA 25 |  | 0 | 0 | 0
| JJ proteze |  | 0 | 0 | 0
1 | stent ureteralni JJ, otvoreni vrh, set, za rok do 12 mjeseci, vel 4-8 fr., dužine 12-34 cm | KOM | 122 | 122 | 244
| GRUPA 26 |  | 0 | 0 | 0
| Ureteralni kateteri |  | 0 | 0 | 0
1 | ureteralni kateter, ravni, s otvorenim vrhom, sa stiletom i adapterom, markiran, vel ch 4-8, dužine oko 70 cm | KOM | 201 | 201 | 402
2 | ureterlni kateter, zakrivljeni, otvoreni vrh, sa stiletom i adapterom, markiran, vel ch 4-8, dužina oko 70 cm | KOM | 51 | 51 | 102
3 | ureteralni kateter, zakrivljeni, sa zatvorenim vrhom, sa stiletom i adapterom, markiran, vel ch 4-7, dužine oko 70 cm | KOM | 6 | 6 | 12
| GRUPA 27 |  | 0 | #VALUE! | #VALUE!
| ureteralni kateter, ravni, s otvorenim vrhom, sa stiletom i adapterom, markiran, vel ch 3, dužine oko 70 cm |  | 6 | 6 | 12
| GRUPA 28 |  | 0 | 0 | 0
| Ureteralni kateteri |  | 0 | 0 | 0
1 | spiralni ureteralni kateter s dva otvora, vel ch 4-6 | KOM | 20 | 20 | 40
| GRUPA 29 |  | 0 | 0 | 0
2 | ureteralni kateter, olivia vrh, sa stiletom i adapterom, vel. Ch 4-7, dužine oko 70 cm | KOM | 20 | 20 | 40
| GRUPA 31 |  | 0 | 0 | 0
| Uretralni gel |  | 0 | 0 | 0
1 | gel za podmazivanje mokraćne cijevi | KOM | 3005 | 3005 | 6010
2 | gel za podmazivanje mokraćne cijevi s lidokainom | KOM | 6510 | 3510 | 10020
| GRUPA 32 |  | 0 | 0 | 0
| Dormia ekstraktor |  | 0 | 0 | 0
1 | dormia ekstraktor, nehrđajući čelik, vel ch 2.2- 4.5 | KOM | 3 | 3 | 6
| GRUPA 33 |  | 0 | 0 | 0
| Dormia ekstraktor |  | 0 | 0 | 0
1 | dormia ekstraktor, nitinol, vel ch 2.2- 4.5 | KOM | 4 | 4 | 8
| GRUPA 34 |  | 0 | 0 | 0
| Dormia ekstraktor |  | 0 | 0 | 0
1 | dormia ekstraktor s 4 žice, nitinol, vel ch 1.7-2.5 | KOM | 5 | 5 | 10
2 | dormia ekstraktor s 3 žice, nitinol, vel ch 1.7-2.5 | KOM | 3 | 3 | 6
| GRUPA 35 |  | 0 | 0 | 0
| Dormia ekstraktor |  | 0 | 0 | 0
1 | dormia ekstraktor s 6-16 žica, nitinol, vel ch 1.7-2.5 | KOM | 4 | 4 | 8
| GRUPA 36 |  | 0 | 0 | 0
1 | balon kateter za zatvaranje ureteropelvičnog vrata | KOM | 20 | 20 | 40
| GRUPA 37 |  | 0 | 0 | 0
| Dilatatori |  | 0 | 0 | 0
1 | renalni dilatator s košuljicom, vel ch 24-30 | KOM | 7 | 11 | 18
| GRUPA 38 |  | 0 | 0 | 0
2 | ureteralni dilatator, set (inicijalna bužija i žice), dilatacija 6-12 Fr | KOM | 6 | 6 | 12
| GRUPA 39 |  | 0 | 0 | 0
| Dilatatori |  | 0 | 0 | 0
1 | teleksopski dilatatori za perkutanu nefrolitotiripsiju | KOM | 2 | 2 | 4
2 | Uretralni dilatatori metalni ch 6-30 | KOM | 1 | 1 | 2
| GRUPA 40 |  | 0 | 0 | 0
| Dilatatori |  | 0 | 0 | 0
1 | ureteralna uvodnica za fleksibilni renoskop-fleksibilna | KOM | 150 | 150 | 300
| GRUPA 41 |  | 0 | 0 | 0
| ureteralna uvodnica za fleksibilni renoskop-semi fleksibilna |  | 20 | 20 | 40
| GRUPA 42 |  | 0 | 0 | 0
| Hvatalice endoskopija |  | 0 | 0 | 0
1 | Hvatalice cistoskopske, autoklavibilne, | KOM | 12 | 12 | 24
2 | Hvatalice biopsijske, autoklavibilne, cistoskopija | KOM | 7 | 7 | 14
3 | Hvatalice za rigidni ureteroskop | KOM | 11 | 11 | 22
4 | Hvatalice za felksibilni ureterorenoskop | KOM | 6 | 6 | 12
| GRUPA 43 |  | 0 | 0 | 0
1 | Aligator kliješta za biopsiju, ovalna, fenestrirana, dužina 1150mm, radni kanal 2,0 mm, jednokratna. | KOM | 32 | 32 | 64
2 | Igle za TBB, dužina igle 15 mm, promjer igle 21G, radni kanal min. 2,0mm, radne duljine 1050 mm, jednokratne. | KOM | 102 | 102 | 204
3 | Citološke četkice, zaštićene, jednokratne, radnog kanala min 2,0 mm, radne duljine minimalno 1150 mm, promjera četkice 1,0-1,2 mm, duljina četkice 10 mm. | KOM | 12 | 12 | 24
4 | Citološke četkice, zaštićene, jednokratne, radnog kanala min 2,0 mm, radne duljine minimalno 1150 mm, promjera četkice 2,0 mm, duljina četkice 10 mm. | KOM | 502 | 552 | 1054
| GRUPA 44 |  | 0 | 0 | 0
1 | Koagulacijska elektroda za hemostazu i koagulaciju lezija i ablaciju tumora u bronhima, radna dužina 1050mm, radni kanal min. 2,0 mm, višekratne | KOM | 5 | 7 | 12
2 | Kliješta V-oblika za vađenje tankih, uskih predmeta, radni kanal 2,0mm, radna duljina 1650mm, širina otvora 13,0 mm, višekratna | KOM | 5 | 5 | 10
3 | Kliješta sa "štakorskim zubom" za vađenje stranih tijela,višekratna, radni kanal 2,0mm, dužine 1900mm, otvor 3,0 mm, debljine 2,2 mm | KOM | 5 | 5 | 10
4 | Ručka za omču za polipektomiju i elektrokirurški nož | KOM | 4 | 6 | 10
5 | Usnik za zaštitu endoskopa kod bronhoskopije, višekratni, autoklavibilni | KOM | 35 | 35 | 70
6 | Spray kateter za lokalnu anesteziju dišnih puteva s spray valvulom radni kanal min. 2,0 mm, radna duljina 1050 mm, višekratni | KOM | 5 | 5 | 10
7 | Kateter za ispiranje, za radni kanal promjera minimalno 2,0 mm, radna duljina minimalno 950mm, višekratni. | KOM | 1200 | 1300 | 2500
8 | Kliješta za rutinsku biopsiju, mini, ovalna s štakorskim zubom, produženih košarica za dublju biopsiju, za radni kanal 1.2mm, radne dužine 1150 mm, višekratni | KOM | 10 | 20 | 30
9 | Košara za vađenje stranih tijela, radna dužina minimalno 900 mm, za radni kanal min. 1,2 mm, promjer košare 9-16 mm, jednokratna | KOM | 10 | 10 | 20
10 | Kliješta za biopsiju, ovalna, fenestrirana, dužina minimalno 1000mm, radni kanal 2,0 mm, višekratna. | KOM | 10 | 20 | 30
11 | Kliješta za biopsiju, ovalna, fenestrirana, dužina minimalno 1000mm, radni kanal 2,6 mm, višekratna. | KOM | 10 | 10 | 20
| GRUPA 45 |  | 0 | 0 | 0
1 | Aligator kliješta izoliranog omotača, radne dužine 1550-1650 mm, za radni kanal 2,8 mm, višekratna | KOM | 5 | 5 | 10
2 | Omča za brzo i efektirno reseciranje tumora, radna dužina 1050mm, promjer otvorene omče 13mm, radni kanal min. 2,0 mm, debljina žice 0,3 mm, višekratna. | KOM | 10 | 15 | 25
3 | Tuba za omču za brzo i efektno reseciranje tumora, radna dužina 1050mm, za radni kanal min.2,0mm, višekratna | KOM | 10 | 15 | 25
4 | Vodilica za TB punkciju, radnog kanala min. 2,0mm, radne duljine 1050 mm, višekratna | KOM | 70 | 80 | 150
5 | Aspiracijski ventil | KOM | 200 | 250 | 450
6 | Višekratna nesavitljiva vodilica, rotirajuča, radni kanal min. 2,0 mm, radna duljina 1050 mm | KOM | 2 | 2 | 4
7 | Pribor za umetanje biopsijskih kliješta s vodilicom, ovalni, jednokratni, radni kanal min. 2,0 mm, radne duljine 1050 mm, set sadrži 1x vodilica i 1x ovalna fenestrirana biopsijska kliješta | KOM | 20 | 20 | 40
8 | Pribor za umetanje biopsijskih kliješta s vodilicom i citološkom četkicom, ovalni, jednokratni, radni kanal min. 2,0 mm, radne duljine 1050 mm, promjer četkice 2,0mm, duljina četkice 10 mm, set sadrži 1x vodilica i 1x ovalna fenestrirana biopsijska kliješta, 1x citološka četkica | KOM | 20 | 20 | 40
9 | Košara za vađenje stranih tijela, radna dužina 1650mm, za radni kanal min. 2,8mm, promjer košare 35 mm, višekranta | KOM | 3 | 3 | 6
10 | Košara za vađenje stranih tijela, radna dužina 1550mm, za radni kanal min. 2,0 mm, promjer košare 32 mm, višekranta , | KOM | 3 | 3 | 6
11 | Kliješta za vađenje stranog tijela obložena gumom, za min radni kanal 2,0 mm, radna dužina 1900 mm, širina otvora 4,8 mm, višekratna, | KOM | 1 | 1 | 2
12 | Elektrokirurški nož, radna dužina 1050 mm, radni kanal promjera min. 2,0 mm, dužina noža 5 mm, višekratan. | KOM | 2 | 3 | 5
13 | Vruća kliješta za biopsiju, ovalna kapa, radna dužina 1050mm, za radni kanla min. 2,0 mm, višekratna, | KOM | 4 | 4 | 8
14 | Citološke četkice, zaštićene, jednokratne, radnog kanala min 2,0 mm, radne duljine 1150 mm, promjera četkice 5,0 mm, duljina četkice 10 mm. | KOM | 4800 | 5200 | 10000
15 | Citološke mini četkice, jednokratne, radnog kanala min. 1,2mm, radne duljine 1150mm, promjera četkice 2,0 mm, | KOM | 50 | 50 | 100
16 | Gumeni čepovi za radni kanal, višekratni, nesterilni. | KOM | 200 | 220 | 420
17 | Omče u obliku polumjeseca za polipektomiju, integralne ručke sa markerom, radne dužine 1650mm, radni kanal 2,0mm, promjer žice 0,3mm, otvor omči od 25 mm jednokratne | KOM | 100 | 120 | 220
18 | Igla za aspiraciju, s troakarom za bolju punkciju, prozirnog katetera za bolju vizualizaciju krvi, ergonomska drška s dvostrukom sigurnosnom kočnicom, za radni kanal 2.0 mm, radne dužine 1150 mm, dužine unutarnje igle 21 G, dužine vanjske igle 19 G, ukupna dužina igle 18 mm. | KOM | 15 | 15 | 30
| GRUPA 46 |  | 0 | 0 | 0
19 | Usnik za zaštitu endoskopa kod bronhoskopije, jednokratan, sa gumenom trakicom za fiksiranje | KOM | 50 | 70 | 120
| GRUPA 47 |  | 0 | 0 | 0
1 | Citološke četkice,zaštićene, jednokratne, radnog kanala min 2,0 mm, radne duljine minimalno 1150 mm, promjera četkice 3,0 mm, duljina četkice 10 mm. | KOM | 100 | 100 | 200
| GRUPA 48 |  | 0 | 0 | 0
1 | Baloni za dilataciju stenoze traheje ili bronha, s 3 promjera u jednome balonu, krajevi balona nisu suženi Dužina 5.5 cm, promjer 12-13,5-15 mm, radna dužina minimalno 75 cm, jenokratni | KOM | 5 | 5 | 10
2 | Baloni za dilataciju stenoze traheje ili bronha, s 3 promjera u jednome balonu, krajevi balona nisu suženi Dužina 3,0 cm, promjer 10-11-12 mm, radna dužina minimalno 75 cm, jenokratni | KOM | 5 | 5 | 10
3 | Baloni za dilataciju stenoze traheje ili bronha, s 3 promjera u jednome balonu, krajevi balona nisu suženi Dužina 3,0 cm, promjer 08-09-10 mm, radna dužina minimalno 75 cm, jednokratni | KOM | 5 | 5 | 10
| GRUPA 49 |  | 0 | 0 | 0
1 | Baloni za dilataciju stenoze traheje ili bronha, kraj balona je sužen. Dužina 5,0 cm, radna dužina 75 cm, jednokratni, veličina 8/18 | KOM | 4 | 4 | 8
2 | Baloni za dilataciju stenoze traheje ili bronha, kraj balona je sužen. Dužina 5,0 cm, radna dužina 75 cm, jednokratni, veličina 14/30 | KOM | 4 | 4 | 8
3 | Baloni za dilataciju stenoze traheje ili bronha, kraj balona je sužen. Dužina 5,0 cm, radna dužina 75 cm, jednokratni, veličina 15/42 | KOM | 4 | 4 | 8
4 | Baloni za dilataciju stenoze traheje ili bronha, kraj balona je sužen. Dužina 5,0 cm, radna dužina 75 cm, jednokratni, veličina 15/54 | KOM | 4 | 4 | 8
5 | žice vodilice sa fleksibilnim vrhom, 0,25 inča, l=480 cm, ravna | KOM | 2 | 2 | 4
| GRUPA 50 |  | 0 | 0 | 0
1 | dilatator pneumatski za stenoze traheje ili bronha uz manometar jednokratni | KOM | 1 | 0 | 1
| GRUPA 51 |  | 0 | 0 | 0
1 | Balon-kateter bloker za hemostazu dišnih puteva jednokratni, radni kanal 2,0mm, radna dužina 1050mm, promjer balona 11mm | KOM | 10 | 10 | 20
2 | Balon-kateter bloker za hemostazu dišnih puteva jednokratni, radni kanal 2,8mm, radna dužina 1050mm, promjer balona 13mm. | KOM | 10 | 10 | 20
| GRUPA 52 |  | 0 | 0 | 0
1 | Balon-kateter bloker za hemostazu dišnih puteva jednokratni, sa pomičnim luer lock adapterom,dvostrukim lumenom radni kanal 2,8mm, radna dužina 1700mm, promjer balona 13mm i kapacitet balona do 3,0 ml. | KOM | 10 | 10 | 20
2 | Balon-kateter bloker za hemostazu dišnih puteva jednokratni, sa pomičnim luer lock adapterom,dvostrukim lumenom radni kanal 2,8mm, radna dužina 1700mm, promjer balona 13mm i kapacitet balona do 5,0 ml. | KOM | 10 | 10 | 20
| GRUPA 53 |  | 0 | 0 | 0
1 | Posuda za bronhalnu lavažu lavažu , od 30-40 ml, s nastavcima adaptiranim za spajanje sa fiberbronhoskopom i aspiratorom. | KOM | 1000 | 1100 | 2100
| GRUPA 54 |  | 0 | 0 | 0
1 | Traheoskop, duljina 30-33 cm, vanjski promjer 14 mm, unutarnji promjer 13 mm | KOM | 1 | 1 | 2
2 | Traheo-Bronhoskop bez nosača svjetlosnog kabla na distalnom kraju, veličina 8,5, vanjski promjer11 mm, unutarnji promjer 9.5-10 mm, duljina 43 cm | KOM | 1 | 1 | 2
3 | Traheo-Bronhoskop bez nosača svjetlosnog kabla na distalnom kraju, veličina 7,5, vanjski promjer10 mm, unutarnji promjer 9-9.5 mm, duljina 43 cm | KOM | 1 | 1 | 2
4 | Bronhoskop, bez nosača svjetlosnog kabela na distalnom kraju, veličina 6.5, vanjski promjer 9 mm, unutarnji promjer 8-8.5 mm, duljina 43 cm | KOM | 1 | 1 | 2
5 | Prizmatični deflektor svjetla, autoklavibilni, sa spojem za svjetlosni kabel | KOM | 2 | 2 | 4
6.1. | Teleskop sa kutom gledanja 0o, promjera 2,9-3,4 mm, duljina 30-50 cm, mogućnost autoklaviranja, | KOM | 2 | 2 | 4
6.2. | Teleskop sa kutom gledanja 0o, promjera 3,5-4 mm, duljina 30-53 cm, mogućnost autoklaviranja, | KOM | 2 | 2 | 4
6.3. | Teleskop sa kutom gledanja 0o, promjera 5-5,5 mm, duljina 35-50 cm, mogućnost autoklaviranja, | KOM | 1 | 1 | 2
7 | Stakleni prozorčić, za brtvljenje traheoskopa i bronhoskopa | KOM | 5 | 5 | 10
8 | Gumena brtva, za brtvljenje traheoskopa i bronhoskopa | KOM | 5 | 5 | 10
9 | Vodilica za instrumente, za sukcijski kateter | KOM | 5 | 5 | 10
10 | Adapter, za respirator | KOM | 5 | 5 | 10
11 | Injekcijska kanila, vanjski promjer 3,5 mm | KOM | 20 | 20 | 40
12 | Brtva, sa perforacijom 1.2 mm | KOM | 5 | 5 | 10
13 | Brtva, 50/3,6 | KOM | 5 | 5 | 10
14 | Kanila za larinks, LUER-lock konektor | KOM | 30 | 30 | 60
15 | Optičke škarice, za korištenje sa endoskopskom optikom i bronhoskopom veličine 7.5 i većim | KOM | 1 | 1 | 2
16 | Povećalo, podesivo, za korištenje za traheoskopima | KOM | 2 | 2 | 4
17 | Fiberoptički kabel za spajanje rigidnog traheobronhoskopa s izvorom svijetla, promjera 3,5 mm dužine 180 cm. | KOM | 2 | 2 | 4
| GRUPA 55 |  | 0 | 0 | 0
1 | Ravni cilindrični stent s nitinol mrežom i silikonskom ovojnicom po čitavoj dužini za postavljanje u traheobronhalnom stablu dimenzije : promjer 8-22 mm a dužina 20-90mm. Rtg vidljivi | KOM | 30 | 40 | 70
| GRUPA 56 |  | 0 | 0 | 0
1 | Y: stent za traheobronhalno stablo , silikonski, mogućnost prilagodbe dužine trahealnog i bronhalnih krakova prema pojedinom slučaju. Promjer trahealnog kraka 14-18mm, promjer desnog kraka 10-14mm, promjer lijevog kraka 10 - 14mm, dužina trahealnog kraka 40-110mm, dužina desnog i lijevog kraka 30-50mm. Rtg vidljivi. | KOM | 10 | 10 | 20
| GRUPA 57 |  | 0 | 0 | 0
1 | Silikonski cilindrični stentovi s jednokratnim priborom za postavljenje u traheobronhalnom stablu, radiološki vidljivi. Mogućnost ekstrakcije i ponovnog postavljanja. Promjera od 08-20 mm a dužine od 20-80mm | KOM | 15 | 20 | 35
| GRUPA 58 |  | 0 | 0 | 0
1 | Silikonski cilindrični stentovi s višekratnim priborom za postavljenje u traheobronhalnom stablu, radiološki vidljivi. Mogućnost ekstrakcije i ponovnog postavljanja. Promjera od 08-20 mm a dužine od 20-80mm | KOM | 20 | 25 | 45
2 | Aplikator za postavljanje traheobronhalnih silikonskih stentova | KOM | 1 | 1 | 2
3 | Žičani dilatator traheobronhalnih cilindričnih stentova | KOM | 2 | 2 | 4
4 | Kliješta za ekstrakciju cilindričnih traheobronhalnih stentova atraumatska | KOM | 2 | 2 | 4
5 | Kliješta za rezanje (redizajniranje) silikonskih traheobronhalnih stentova | KOM | 1 | 0 | 1
| GRUPA 59 |  | 0 | 0 | 0
1.1. | škarice 7 fr, semifleksibilne, autoklav. | KOM | 11 | 11 | 22
1.2. | hvatalica 7 fr, semifleksibilna | KOM | 11 | 11 | 22
2.1. | Endo ručni instrumenti za minimalno invazivnu kirurgiju, 5 mm, 360° rotacije i minimalno 75° artikulacije, sa ili bez zaključavajuće pozicije | KOM | 29 | 29 | 58
3.1. | Endo monopolarna kukica, 360° rotacije i minimalno 75° artikulacije, sa zaključavajućom pozicijom | KOM | 8 | 8 | 16
| GRUPA 60 |  | 0 | 0 | 0
1 | svjetlosni kabel, autoklavabilan, 3 m duljine s adapterima za izvore hladnog svjetla i teleskop , promjera 2,8-3,5 mm | KOM | 10 | 10 | 20
2 | svjetlosni kabel, autoklavabilan, 3 m duljine s adapterima za izvore hladnog svjetla i teleskop, promjera 4-4,8 mm | KOM | 10 | 10 | 20
| GRUPA 61 |  | 0 | 0 | 0
1 | Žuta silikonska retrakcijska traka 1,3mm debljine i 45cm dužine | KOM | 160 | 160 | 320
2 | Bijela silikonska retrakcijska traka 1,3mm debljine i 45cm dužine | KOM | 20 | 20 | 40
3 | Crvena silikonska retrakcijska traka 1,3mm debljine i 45cm dužine | KOM | 20 | 20 | 40
4 | Plava silikonska retrakcijska traka 1,3mm debljine i 45cm dužine | KOM | 20 | 20 | 40
5 | Žuta silikonska retrakcijska traka 2mm debljine i 45cm dužine | KOM | 30 | 30 | 60
6 | Crvena silikonska retrakcijska traka 2mm debljine i 45cm dužine | KOM | 30 | 30 | 60
7 | Plava silikonska retrakcijska traka 2mm debljine i 45cm dužine | KOM | 30 | 30 | 60
8 | Bijela silikonska retrakcijska traka 2mm debljine i 45cm dužine | KOM | 20 | 20 | 40
| GRUPA 64 |  | 0 | 0 | 0
1 | Lubrikant za instrumente, sterilan | KOM | 12 | 12 | 24
| GRUPA 66 |  | 0 | 0 | 0
1 | Posuda za bronhoalveolarnu lavažu, od 180-200 ml, s nastavcima adaptiranim za spajanje s fiberbronhoskopom i aspiratorom | KOM | 500 | 550 | 1050
| GRUPA 68 |  | 0 | 0 | 0
1 | Implantati/sidra za rekonstrukciju rotatorne manžete tehnikom duplog reda. |  | 0 | 0 | 0
1.1. | Sidro za rame, resorptivno, 4.5mm - 5.5mm, s dvostrukim navojima, na insertu, punjeno duplim koncem. | KOM | 27 | 28 | 55
| GRUPA 69 |  | 0 | 0 | 0
1. | Držači |  | 0 | 0 | 0
1.2. | Trakcijski stup - vertikalni za ručni zglob | KOM | 2 | 1 | 3
1.3. | Držači za prste / rukavica | KOM | 2 | 1 | 3
1.4. | Držač za lakat | KOM | 2 | 1 | 3
| GRUPA 71 |  | 0 | 0 | 0
1. | Implatanti za fiksaciju prednje ukrižene sveze (tetive) - anteromedijalni pristup |  | 0 | 0 | 0
1.1. | Žica, vodilica za bušenje, Ø 2,4 mm promijer tijela, Ø 3,5 mm promjer zašiljenog vrha. | KOM | 15 | 15 | 30
1.2. | Titanski implantat, s koncem za provlačenje, omča od polietilena prilagodljive duljine s mogućnošću dodatnog zatezanja presadtka prilikom fiksacije, namijenjen za tibijalnu i fermoralnu fiksaciju ST/G transplantata. | KOM | 305 | 305 | 610
| GRUPA 73 |  | 0 | 0 | 0
1. | Implantati i instrumenti za rekonstrukciju ligamenata koljena - medijalni patelofemoralni ligament |  | 0 | 0 | 0
1.1. | Resorptivno/osteokonduktivni interferentni vijak, navoj cijelom duljinom vijka, dimenzija 6 - 10 x 19 -28 mm. | KOM | 120 | 130 | 250
1.2. | Instrument prikladan za aplikaciju iznad navedenog resorptivno/osteokonduktivnog interferentnih vijka. | KOM | 3 | 4 | 7
2. | Implantati/sidra za prednju stabilizaciju ramena |  | 0 | 0 | 0
2.1. | Sidro za rame, resorptivno, 2.4mm - 3.7mm, na instrumentu za aplikaciju, punjeno sa 1 - 2 konca. | KOM | 103 | 105 | 208
| GRUPA 74 |  | 0 | 0 | 0
1. | Implatanti i instrumenti za šivanje meniska |  | 0 | 0 | 0
1.1. | Sistem za šivanje meniska, tehnikom iznutra van, sastoji se od dvije igle koje su povezane koncem načinjenim od ultra-high molecular weight polyethylene (UHMWPE) i njihovog aplikatora. | KOM | 105 | 110 | 215
2. | Implantati/sidra za rekonstrukciju rotatorne manžete tehnikom duplog reda. |  | 0 | 0 | 0
2.1. | Sidro za rame, titanij, 5mm - 6.5mm, navojno, samonarezno, na insertu, punjeno duplim koncem. | KOM | 52 | 53 | 105
3. | Implantati/sidra za prednju stabilizaciju ramena |  | 0 | 0 | 0
3.1. | Sidro za rame, titanij, 2.4mm - 3mm, navojno, samonarezno, na instrumentu za aplikaciju, punjeno koncem. | KOM | 52 | 53 | 105

## KBC SPLIT
Klinički bolnički centar Zagreb
Šalata 2.
ZAJEDNIČKA NABAVA - TABLICA POTREBA
POTROŠNI MATERIJAL ZA ENDOSKOPIJU I ENDOSKOPSKE APARATE
Redni broj | Opis proizvoda | Jedinica mjere | Naziv ustanove: Klinika za plućne bolesti KBC Split
|  |  | Potrebna količina za prvu godinu | Potrebna količina za drugu godinu | Ukupno potrebna dvogodišnja količina
1 | 2 | 3 | 4 | 5 | 6 (4+5)
GRUPA 1
1 | Standardne optike, košuljice, obturatori i adapter
1.1. | Teleskop, širokokutni, kut 30°, promjer 4 mm, autoklavabilan, duljine instrumenta od 15 do 18,5 cm | KOM |  | 1 | 1
1.2. | Teleskop, širokokutni, kut 70°, promjer 4 mm, autoklavabilan, duljine instrumenta od 15 do 18,5 cm | KOM | 1 |  | 1
1.3. | Košuljica odgovarajuća , duljinom i promjerom za red iznad navedene teleskope 30°, koja omogućava visok protok tekućine, s dva ventila (dovod i odvod), rotatibilna | KOM |  | 1 | 1
1.4. | Košuljica odgovarajuća , duljinom i promjerom za red iznad navedene teleskope 70°, koja omogućava visok protok tekućine, s dva ventila (dovod i odvod), rotatibilna | KOM | 1 |  | 1
1.5. | Tupi obturator odgovarajuće duljine i promjera za red iznad navedenu košuljicu teleskopa | KOM | 1 |  | 1
1.6. | Šipka za promjenu ulaza optike, promjera do 4 mm, zaobljenog vrha, radne duljine instrumenta preko 30 cm | KOM
2 | Optika, košuljica i obturator za male zglobove
2.1. | Teleskop, kut 30°, promjer 2,7 mm, autoklavabilan, duljine od 7 do 12 cm | KOM |  | 1 | 1
2.2. | Košuljica odgovarajuća duljinom i promjerom za red iznad naveden teleskop, s dva ventila, rotatibilna | KOM |  | 1 | 1
2.3. | Tupi obturator odgovarajuće duljine i promjera za red iznad navedenu košuljicu teleskopa | KOM |  | 1 | 1
GRUPA 2
Optika, košuljica i obturator za kuk
1 | Teleskop, širokokutni, kut 30°, promjer 4 mm, autoklavabilan, duljine instrumenta od 18 do 26 cm | KOM
2 | Teleskop, širokokutni, kut 70°, promjer 4 mm, autoklavabilan, duljine instrumenta od 18 do 26 cm | KOM
3 | Košuljica odgovarajuća duljinom i promjerom za red iznad navedene teleskope 30° i 70°, koja omogućava visok protok tekućine, s dva ventila (dovod i odvod), rotatibilna | KOM
4 | Tupi obturator odgovarajuće duljine i promjera za red iznad navedenu košuljicu teleskopa | KOM
GRUPA 3
Standardni instrumenti - grickalice i hvatači
1 | Artroskopska grickalica, radne duljine instrumenta od 11 do 15 cm, usmjerena ravno prema naprijed, širine ugriza manje od 4 mm | KOM | 1 | 1 | 2
2 | Artroskopska grickalica, radne duljine instrumenta od 11 do 15 cm, usmjerena ravno prema naprijed, širine ugriza veće od 4 mm | KOM | 2 | 1 | 3
3 | Artroskopska grickalica, radne duljine instrumenta od 11 do 15 cm, usmjerena od 15° do 25° prema gore | KOM | 1 | 1 | 2
4 | Artroskopska grickalica, radne duljine instrumenta od 11 do 15 cm, usmjerena od 25° do 45° prema lijevo | KOM | 1 | 1 | 2
5 | Artroskopska grickalica, radne duljine instrumenta od 11 do 15 cm, usmjerena od 25° do 45° prema desno | KOM | 1 | 1 | 2
6 | Artroskopska grickalica, radne duljine instrumenta od 11 do 15 cm, usmjerena 90° prema lijevo | KOM | 1 | 1 | 2
7 | Artroskopska grickalica, radne duljine instrumenta od 11 do 15 cm, usmjerena 90° prema desno | KOM | 1 | 1 | 2
8 | Artroskopski hvatač za biopsiju, zdjeličastih čeljusti, radne duljine instrumenta od 11 do 15 cm, usmjeren ravno prema naprijed | KOM | 1 | 1 | 2
9 | Artroskopski hvatač nazubljenih čeljusti, radne duljine instrumenta od 11 do 15 cm, usmjeren ravno prema naprijed | KOM | 1 | 1 | 2
10 | Artroskopska grickalica, radne duljine instrumenta od 11 do 15 cm, usmjerena prema natrag, zagriz prema dolje | KOM | 1 |  | 1
11 | Artroskopski hvatač za šavi, radne duljine instrumenta od 11 do 15 cm, usmjeren ravno prema naprijed | KOM
GRUPA 4
Standardni instrumenti - kukica, kireta, dlijeto i šilo
1 | Palpacijska kukica kojoj je zakrivljeni dio kukice dug od 2 do 5 mm, a sam instrument ima oznake duljine i radna duljina mu je od 11 do 15 cm | KOM | 1 | 1 | 2
2 | Artroskopska kireta, ovalna ili D oblika, s obje rezajuće strane, zakrivljena 10 do 30°, radne duljine instrumenta od 9,5 do 15 cm | KOM | 1 |  | 1
3 | Artroskopsko dlijeto, ravno, radne duljine instrumenta od 12 do 14 cm | KOM | 1 |  | 1
4 | Artroskopsko šilo za mikrofrakture zakrivljeno od 20 do 40°, radne duljine instrumenta od 11 do 14 cm | KOM | 1 | 1 | 2
5 | Artroskopsko šilo za mikrofrakture zakrivljeno od 60 do 90°, radne duljine instrumenta od 11 do 14 cm | KOM | 1 | 1 | 2
GRUPA 5
1 | Dodatni instrumenti za rame
1.1 | Artroskopski penetrator za šivanje čahure i drugih mekih tkiva, usmjeren ravno, zavinut vrh prema gore od 20 do 50°, radne duljine instrumenta od 11 do 15 cm | KOM
1.2 | Instrument za artroskopsko spuštanje čvora u zglob, zatvorenog ovora | KOM
1.3 | Artroskopska turpija, zakrivljena, radne duljine instrumenta od 11 do 15 cm | KOM
1.4 | Artroskopski elevatorij, zakrivljen od 15 do 35°, radne duljine instrumenta od 11 do 15 cm | KOM
1.5 | Artroskopske škare, radne duljine instrumenta od 12 do 14 cm, promjera manjeg od 4 mm, usmjerene ravno prema naprijed | KOM | 2 |  | 2
1.6 | Artroskopski rezač konca | KOM | 1 |  | 1
1.7 | Artroskopski hvatač za rotatornu manžetu | KOM
1.8 | Artroskopski hvatač za rotatornu manžetu i provlačenje konca kroz istu | KOM
1.9 | Kanila s navojima i ugrađenom brtvom, promjera od 5,5 do 9 mm, duljine od 5,5 do 9 cm | KOM
1.10 | Obturatori odgovarajući za red iznad navedene kanile | KOM
1.11 | Artroskopski penetrator za šivanje čahure i drugih mekih tkiva, usmjeren u lijevu stranu, radne duljine instrumenta od 11 do 15 cm | KOM
1.12 | Artroskopski penetrator za šivanje čahure i drugih mekih tkiva, usmjeren u desnu stranu, radne duljine instrumenta od 11 do 15 cm | KOM
2 | Dodatni instrumenti za kuk
2.1. | Igla za ulaz u kuk radne duljine od 18 do 22 cm, promjera većeg od 2 mm | KOM
2.2. | Obturator odgovarajuć za red iznad navedenu iglu za ulaz u kuk | KOM
2.3. | Žica vodilica koja prolazi kroz gore navednu iglu za ulaz u kuk, duljine veće od ukupe duljine igle za ulaz u kuk | KOM
2.4. | Dilatator za postavljanje ulaza u zglob kuka koji se koristi preko red iznad navedene žice vodilice | KOM
2.5. | Poluotvorena kanila s drškom, autoklavabilna | KOM
2.6. | Artroskopski nož, ravan, promjera do 4 mm, radne duljine instrumenta od 18 do 25 cm | KOM
2.7. | Palpacijska kukica kojoj je zakrivljeni dio kukice dug od 2 do 5 mm, a sam instrument ima oznake duljine i radna duljina mu je od 18 do 22 cm | KOM
2.8. | Artroskopska grickalica, radne duljine instrumenta od 18 do 22 cm, usmjerena prema naprijed, ravna | KOM
2.9. | Artroskopska kireta, ovalna ili D oblika, s obje rezajuće strane, zakrivljena 10 do 30°, radne duljine instrumenta od 17 do 22 cm | KOM
2.10. | Artroskopsko šilo za mikrofrakture zakrivljeno od 20 do 40°, radne duljine instrumenta od 17 do 22 cm | KOM
2.11. | Artroskopsko šilo za mikrofrakture zakrivljeno od 60 do 90°, radne duljine instrumenta od 17 do 22 cm | KOM
2.12. | Artroskopski hvatač za slobodna zglobna tijela, radne duljine instrumenta od 18 do 22 cm, usmjeren ravno prema naprijed | KOM
3 | Dodatni instrumenti za kuk - šivanje
3.1. | Artroskopski hvatač za konac, radne duljine instrumenta od 18 do 22 cm, usmjeren ravno prema naprijed | KOM
3.2. | Artroskopski penetrator za šivanje čahure i drugih mekih tkiva, usmjeren ravno, zavinut vrh prema gore od 20 do 50°, radne duljine instrumenta od 18 do 22 cm | KOM
3.3. | Artroskopski penetrator za šivanje čahure i drugih mekih tkiva, usmjeren u lijevu stranu, radne duljine instrumenta od 18 do 22 cm | KOM
3.4. | Artroskopski penetrator za šivanje čahure i drugih mekih tkiva, usmjeren u desnu stranu, radne duljine instrumenta od 18 do 22 cm | KOM
3.5. | Artroskopska turpija, zakrivljena, radne duljine instrumenta od 18 do 22 cm | KOM
3.6. | Artroskopski elevatorij, zakrivljen od 15 do 35°, radne duljine instrumenta od 18 do 22 cm | KOM
4 | Instrumenti za rekonstrukciju križnih ligamenata koljena
4.1. | Instrument za oslobađanje tetive od mišića dijametra od 5 do 8 mm, radne duljine instrumenta veće od 29 cm, otvoreni | KOM
4.2. | Instrument za oslobađanje tetive od mišića dijametra od 5 do 8 mm, radne duljine instrumenta veće od 29 cm, zatvoreni | KOM | 2 |  | 2
4.3. | Instrument za određivanje veličine promjera tetiva presatka | KOM | 1 |  | 1
4.4. | Instrument za određivanje pozicije tibijalnog tunela pri rekonstrukciji prednje ukrižene sveze | KOM | 2 |  | 2
4.5. | Instrument za određivanje pozicije tibijalnog tunela pri rekonstrukciji stražnje ukrižene sveze | KOM
4.6. | Artroskopski hvatač konca kod rekonstrukcije stražnje ukrižene sveze s izbočinom na glavi kuke koja omogućava i potiskivanje konca prema politealnoj regiji | KOM
4.7. | Artroskopska kohlea za prevenciju prolaska vrha igle vodilice i svrdla u poplitealnu regiju pri bušenju tibijalnog tunela kod rekonstrukcije stražnje ukrižene sveze, tupa, zakrivljena prema dolje | KOM
4.8. | Artroskopski elevatorij za oslobađanje tkiva u stražnjem dijelu proksimalne tibije kod rekonstrukcije stražnje ukrižene sveze, zavijen prema dolje | KOM
4.9. | Žica vodilica s ušicom promjera od 2 do 3 mm duljine preko 30 cm | KOM | 2 | 2 | 4
4.10. | Žica vodilica bez ušice promjera od 2 do 3 mm duljine preko 30 cm | KOM | 2 | 2 | 4
4.11. | Set kanuliranih svrdala promjera od 4 do 12 mm koji su kompatibilni s žicom vodilicom | KOM | 2 | 2 | 4
5 | Sidro
1 | Sidro, resorptivno iz PLL kiseline, navoj cijelom dužinom sidra, bez konca, Ø 4,75 dužine 19,1 mm. | KOM
2 | Sidro, resorptivno iz PLL kiseline, bez navoja, bez konca, Ø 3,5 dužine 14 mm. | KOM
3 | FIBERWIRE konac, #2, sterilno pakirano. | KOM
4 | Mini sidra za šaku. | KOM
5 | Elektrokirurški generator mini za šaku. | KOM
6 | Implatanti za fiksaciju prednje ukrižene sveze (tetive) - anteromedijalni pristup
6.1. | Resorptivno/osteokonduktivni interferentni vijak iz PLLA, oblik trokuta, navoj cijelom duljinom vijka, dimenzija 7 - 11 x 28 - 35 mm. | KOM
7 | Implatanti i instrumenti za fiksaciju prednje ukrižene sveze (tetive) - transtbijalni pristup
7.1. | Resorptivno/osteokonduktivni interferentni vijak iz Tricalcium Phosphata i PLGA kiseline, tupih navoja, dimenzija 5-10 x 23 mm. | KOM
7.2. | Resorptivno/osteokonduktivni interferentni vijak iz Tricalcium Phosphata i PLGA kiseline, tupih navoja, dimenzija 5-12 x 30 mm. | KOM
7.3. | Nitinolna žica vodilica prikladna promjerom i duljinom za aplikaciju iznad navedenih resorptivno/osteokonduktivnih interferentnih vijaka. | KOM
7.4. | Instrument prikladan za aplikaciju iznad navedenih resorptivno/osteokonduktivnih interferentnih vijaka. | KOM
8 | Implatanti i instrumenti za šivanje meniska
8.1. | Sistem za šivanje meniska tehnikom sve unutar koljena, sastoji se od aplikatora dva PEEK sidra povezana s koncem načinjenim od ultra-high molecular weight polyethylene (UHMWPE). | KOM
9 | Implantati za fiksaciju osteohondralnih oštećenja
9.1. | Set za fiksaciju osteohndralnih fragmenata pomoću resorptivnih pinova. | KOM
10 | Implatanti/sidra bez konca i instrumenti za njihovu primjenu
10.1. | Sidro za rame, titanij, 4.5mm - 6.5mm, navojno, samonarezno na instrumentu za aplikaciju, punjeno sa 1 - 3 konca. | KOM
10.2. | Sidro za rame, resorptivno, 3.5mm - 6.5mm, na instrumentu za aplikaciju, punjeno s 1 - 2 konca. | KOM
11 | Implantati/sidra za stražnju stabilizaciju ramena
11.1. | Sidro za rame, titanij, 2mm - 2,5mm, s lukovima za uglavljivanje. | KOM
11.2. | Sidro za rame, resorptivno, 2mm - 3mm, bez navoja, s dva obruča od konca. | KOM
12 | Implantati i instrumenti za stabilizaciju akromioklavikularnog zgloba
12.1. | Sistem za rekonstrukciju AC zgloba, sastoji se od #5 UHMW polietilen konca i titanskih pločica, akutna stanja. | KOM
12.2. | Sistem za rekonstrukciju AC zgloba, sastoji se od #5 UHMW polietilen konca i titanskih pločica, kronična stanja. | KOM
12.3. | Igla za instrument za provlačenje konca kroz tkivo. | KOM
12.4. | Instrument za provlačenje konca kroz tkivo, šuplja i naoštrena kanila, zavinuta pod 90° s pripadajućom nitinolnom omčom. | KOM
13 | Držači
13.1. | Držač za nogu - koljeno | KOM
14. | Instrumenti za liječenje osteohondralnih oštećenja
14.1. | Set za mozaik plastiku, sastoji se od instrumenta za uzimanje presadka, instrumenta koji priprema oštećenje za primanje presadka te instrumenata za prilagodbu ugrađenog presadka veličine: 6, 8 i 10mm. | KOM
15. | Implantati i instrumenti za fiksaciu prednje ukrižene sveze (BTB)
15.1 | Instrument za činjenje usjeka na početku koštanog tunela (notcher) čime se olakšava aplikacija vijka, radne duljine instrumenta od 14 do 16 cm. | KOM
15.2 | Titanijski interferentni vijak, kanuliran cijelom duljinom, dimenzija 7 - 10 x 20 do 23 mm. | KOM
15.3 | Titanijski interferentni vijak, kanuliran cijelom duljinom, dimenzija 7 - 10 x 25 do 28 mm. | KOM
15.4 | Titanijski interferentni vijak, kanuliran cijelom duljinom, dimenzija 7 - 10 x 28 do 30 mm. | KOM
15.5 | Nitinolna žica vodilica prikladna promjerom i duljinom za aplikaciju iznad navedenog vijka. | KOM
15.6 | Instrument prikladan za aplikaciju iznad navedenih titanijskih interferentnih vijaka. | KOM
GRUPA 7
1 | Artroskopski hvatač za biopsiju, zdjeličaste čeljusti, radne duljine instrumenta od 18 do 22 cm, usmjeren ravno prema naprijed | KOM
2 | Artroskopski hvatač nazubljenih čeljusti, radne duljine instrumenta od 18 do 22 cm, usmjeren ravno prema naprijed | KOM
GRUPA 8
Dodatni instrumenti za male zglobove
1 | Palpacijska kukica kojoj je zakrivljeni dio kukice dug od 2 do 4,5 mm, a sam instrument ima oznake duljine i radna duljina mu je od 6 do 8,5 cm | KOM |  | 1 | 1
2 | Artroskopska grickalica, radne duljine instrumenta od 6 do 8,5 cm, usmjerena ravno prema naprijed, širine ugriza manje od 4 mm | KOM |  | 1 | 1
3 | Artroskopska grickalica, radne duljine instrumenta od 6 do 8,5 cm, usmjerena od 15° do 25° prema gore | KOM |  | 1 | 1
4 | Artroskopska grickalica, radne duljine instrumenta od 6 do 8,5 cm, usmjerena od 25° do 35° prema lijevo | KOM |  | 1 | 1
5 | Artroskopska grickalica, radne duljine instrumenta od 6 do 8,5 cm, usmjerena od 25° do 35° prema desno | KOM |  | 1 | 1
6 | Artroskopska grickalica, radne duljine instrumenta od 6 do 8,5 cm, usmjerena 90° prema lijevo | KOM |  | 1 | 1
7 | Artroskopska grickalica, radne duljine instrumenta od 6 do 8,5 cm, usmjerena 90° prema desno | KOM |  | 1 | 1
8 | Artroskopski hvatač za biopsiju, zdjeličastih čeljusti, radne duljine instrumenta od 6 do 8,5 cm, usmjeren ravno prema naprijed | KOM
GRUPA 9
Kateteri
1 | Kateter trokraki, 60-80 ml, tip Dofur, veličine ch 18-24, lateks obložen silikonom ili teflonom | KOM
2 | kateter trokraki, 30-50 ml, ravni, veličine ch 18-24, lateks obložen silikonom ili teflonom | KOM
3 | kateter dvokraki, Tiemanov, veličine ch 12-24, lateks obložen silikonom ili teflonom | KOM
GRUPA 10
Kateteri
1 | Kateter trokraki, 60-80 ml, tip Dofur, veličine ch 18-24, silikonski | KOM
2 | kateter trokraki, ojačan balon 30-50 ml, ravni, veličine ch 18-24, silikonski | KOM
3 | kateter dvokraki, Tiemanov, veličine ch 12-24, silikonski | KOM
GRUPA 11
1 | Kateteri
1.1. | Hidrofilni Kateter trokraki, ojačan balon 60-80 ml, tip Dofur, veličine ch 18-24, lateks | KOM
1.2. | Hidrofilni kateter trokraki, ojačan balon 30-50 ml, ravni, veličine ch 18-24, lateks | KOM
1.3. | kateter dvokraki, ojačani balon, Tiemanov, veličine ch 12-24, lateks | KOM
1.4. | Kateter foley, trokraki za ispiranje ch16-24, lateks obložen s PTFE | KOM
2 | Kateteri dugotrajni
2.1. | kateter Foley, veličine, ch 12-24 dugotrajni lateks s hidrogelom | KOM | 10 | 10 | 20
GRUPA 12
1.5. | kateter Foley, veličine, ch 12-24, lateks obložen s PTFE | KOM
GRUPA 13
Kateteri dugotrajni
1 | kateter Foley, dugotrajni, silikonski, veličine ch 12-24 | KOM | 10 | 10 | 20
GRUPA 14
Kateteri
1 | Kateter foley, trokraki za ispiranje ch16-24, silikonski | KOM
2 | kateter Foley, veličine, ch 12-24, silikonski | KOM | 40 | 40 | 80
GRUPA 15
Kateteri bez balona
1 | PVC Kateter ravni, veličine ch 6-24 | KOM
2 | PVC kateter zakrivljeni, veličine, ch 6-24 | KOM
GRUPA 16
filiformni kateteri
1 | filiformni kateter vel ch 8-24 | KOM
2 | nastavci ravni ili spiralni vel ch 2-6 | KOM
GRUPA 17
1 | Nefrostoma drenažni set
1.1. | drenažni set za nefrostomu vel ch 6-10, Schillerov tip žice | KOM
1.2. | drenažni pigtail kateter vel 6-10, Schillerov tip žice | KOM
1.3. | nefrostome s otvorenim vrhom, Schillerov tip žice | KOM
1.5. | konektor univerzalni za nefrostome | KOM
2 | Nefrostoma žice
2.1. | žice za nefrostome, Schillerov tip žice | KOM
GRUPA 18
Nefrostoma žice
1 | žice za nefrostome, Litolaplaxy tip žice | KOM
GRUPA 19
Nefrostoma drenažni set
1 | drenažni set za nefrostomu sa malecot kateterom vel ch 10-12 | KOM
2 | drenažni set za nefrostomu sa malecot kateterom vel ch 14
3 | malecot drenažni kateter 10-16 | KOM
GRUPA 20
1 | Nefrostoma drenažni set
1.1. | nefrostome s otvorenim vrhom ch 18-24 | KOM
GRUPA 21
1 | Suprapubični set za drenažu urina
1.1. | suprapubični set s uretralnim kateterom s balonom, silikonski | KOM | 10 | 10 | 20
GRUPA 22
Suprapubični set za drenažu urina
1 | suprapubični set s uretralnim kateterom lateks s hidrofilom i balonom | KOM
GRUPA 23
Suprapubični set za drenažu urina
1 | suprapubični set s pigtail kateterom | KOM | 5 | 5 | 10
GRUPA 24
JJ proteze
1 | stent ureteralni JJ, Tiemanov vrh, standardna žica, vel ch 4-8, dužina 20-32 cm | KOM
2 | stent ureteralni JJ, Tiemanov vrh, multifunkcionalna žica, vel ch 4-8, dužine 20-32 cm | KOM | 5 | 5 | 10
3 | stent ureteralni JJ, Tiemanov vrh, za rok do 6 mjeseci, vel. 4-8, dužine 14-32 cm | KOM | 20 | 20 | 40
4 | stent ureteralni JJ, Teimanov vrh, za rok do 12 mjeseci, vel. 6-8, dužine 14-32 cm | KOM
5 | sten ureteralni JJ, otvoren vrh, pušer, za rok do 6 mjeseci, vel. 6-8, dužine 14-32 cm | KOM
6 | stent ureteralni JJ, otvoreni vrh, pušer, za rok do 12 mjeseci, vel 6-8, dužine 14-32 cm | KOM
7 | hidrofilna žica vodilica, vel 038, dužine 140- 150 cm | KOM
8 | hidrofilna žica vodilica, vel 035, dužine 140- 150 cm | KOM
9 | žica vodilica zakrviljena, vel 038, dužina 100 cm | KOM | 5 | 5 | 10
10 | žica vodilica zakrviljena, vel 035, dužina 100 cm | KOM
11 | žica vodilica ravna, vel 038, dužina 100 cm | KOM
12 | žica vodilica nitinolska hidrofilna, vel 035, dužina 150 cm | KOM
13 | stent ureteralni JJ, tumorski vel 6-8, do 6 mjeseci | KOM
GRUPA 25
JJ proteze
1 | stent ureteralni JJ, otvoreni vrh, set, za rok do 12 mjeseci, vel 4-8 fr., dužine 12-34 cm | KOM
GRUPA 26
Ureteralni kateteri
1 | ureteralni kateter, ravni, s otvorenim vrhom, sa stiletom i adapterom, markiran, vel ch 4-8, dužine oko 70 cm | KOM | 5 | 5 | 10
2 | ureterlni kateter, zakrivljeni, otvoreni vrh, sa stiletom i adapterom, markiran, vel ch 4-8, dužina oko 70 cm | KOM
3 | ureteralni kateter, zakrivljeni, sa zatvorenim vrhom, sa stiletom i adapterom, markiran, vel ch 4-7, dužine oko 70 cm | KOM
GRUPA 27
ureteralni kateter, ravni, s otvorenim vrhom, sa stiletom i adapterom, markiran, vel ch 3, dužine oko 70 cm
GRUPA 28
Ureteralni kateteri
1 | spiralni ureteralni kateter s dva otvora, vel ch 4-6 | KOM
GRUPA 29
2 | ureteralni kateter, olivia vrh, sa stiletom i adapterom, vel. Ch 4-7, dužine oko 70 cm | KOM
GRUPA 31
Uretralni gel
1 | gel za podmazivanje mokraćne cijevi | KOM
2 | gel za podmazivanje mokraćne cijevi s lidokainom | KOM | 100 | 100 | 200
GRUPA 32
Dormia ekstraktor
1 | dormia ekstraktor, nehrđajući čelik, vel ch 2.2- 4.5 | KOM | 5 | 5 | 10
GRUPA 33
Dormia ekstraktor
1 | dormia ekstraktor, nitinol, vel ch 2.2- 4.5 | KOM
GRUPA 34
Dormia ekstraktor
1 | dormia ekstraktor s 4 žice, nitinol, vel ch 1.7-2.5 | KOM | 2 | 2 | 4
2 | dormia ekstraktor s 3 žice, nitinol, vel ch 1.7-2.5 | KOM
GRUPA 35
Dormia ekstraktor
1 | dormia ekstraktor s 6-16 žica, nitinol, vel ch 1.7-2.5 | KOM
GRUPA 36
1 | balon kateter za zatvaranje ureteropelvičnog vrata | KOM
GRUPA 37
Dilatatori
1 | renalni dilatator s košuljicom, vel ch 24-30 | KOM
GRUPA 38
2 | ureteralni dilatator, set (inicijalna bužija i žice), dilatacija 6-12 Fr | KOM
GRUPA 39
Dilatatori
1 | teleksopski dilatatori za perkutanu nefrolitotiripsiju | KOM
2 | Uretralni dilatatori metalni ch 6-30 | KOM
GRUPA 40
Dilatatori
1 | ureteralna uvodnica za fleksibilni renoskop-fleksibilna | KOM
GRUPA 41
ureteralna uvodnica za fleksibilni renoskop-semi fleksibilna
GRUPA 42
Hvatalice endoskopija
1 | Hvatalice cistoskopske, autoklavibilne, | KOM | 10 | 10 | 20
2 | Hvatalice biopsijske, autoklavibilne, cistoskopija | KOM | 5 | 5 | 10
3 | Hvatalice za rigidni ureteroskop | KOM | 2 | 2 | 4
4 | Hvatalice za felksibilni ureterorenoskop | KOM | 2 | 2 | 4
GRUPA 43
1 | Aligator kliješta za biopsiju, ovalna, fenestrirana, dužina 1150mm, radni kanal 2,0 mm, jednokratna. | KOM | 20 | 20 | 40
2 | Igle za TBB, dužina igle 15 mm, promjer igle 21G, radni kanal min. 2,0mm, radne duljine 1050 mm, jednokratne. | KOM | 50 | 50 | 100
3 | Citološke četkice, zaštićene, jednokratne, radnog kanala min 2,0 mm, radne duljine minimalno 1150 mm, promjera četkice 1,0-1,2 mm, duljina četkice 10 mm. | KOM | 10 | 10 | 20
4 | Citološke četkice, zaštićene, jednokratne, radnog kanala min 2,0 mm, radne duljine minimalno 1150 mm, promjera četkice 2,0 mm, duljina četkice 10 mm. | KOM | 10 | 10 | 20
GRUPA 44
1 | Koagulacijska elektroda za hemostazu i koagulaciju lezija i ablaciju tumora u bronhima, radna dužina 1050mm, radni kanal min. 2,0 mm, višekratne | KOM | 5 | 5 | 10
2 | Kliješta V-oblika za vađenje tankih, uskih predmeta, radni kanal 2,0mm, radna duljina 1650mm, širina otvora 13,0 mm, višekratna | KOM | 5 | 5 | 10
3 | Kliješta sa "štakorskim zubom" za vađenje stranih tijela,višekratna, radni kanal 2,0mm, dužine 1900mm, otvor 3,0 mm, debljine 2,2 mm | KOM | 5 | 5 | 10
4 | Ručka za omču za polipektomiju i elektrokirurški nož | KOM | 2 | 2 | 4
5 | Usnik za zaštitu endoskopa kod bronhoskopije, višekratni, autoklavibilni | KOM | 10 | 10 | 20
6 | Spray kateter za lokalnu anesteziju dišnih puteva s spray valvulom radni kanal min. 2,0 mm, radna duljina 1050 mm, višekratni | KOM | 6 | 6 | 12
7 | Kateter za ispiranje, za radni kanal promjera minimalno 2,0 mm, radna duljina minimalno 950mm, višekratni. | KOM | 40 | 40 | 80
8 | Kliješta za rutinsku biopsiju, mini, ovalna s štakorskim zubom, produženih košarica za dublju biopsiju, za radni kanal 1.2mm, radne dužine 1150 mm, višekratni | KOM | 5 | 5 | 10
9 | Košara za vađenje stranih tijela, radna dužina minimalno 900 mm, za radni kanal min. 1,2 mm, promjer košare 9-16 mm, jednokratna | KOM | 3 | 3 | 6
10 | Kliješta za biopsiju, ovalna, fenestrirana, dužina minimalno 1000mm, radni kanal 2,0 mm, višekratna. | KOM | 60 | 60 | 120
11 | Kliješta za biopsiju, ovalna, fenestrirana, dužina minimalno 1000mm, radni kanal 2,6 mm, višekratna. | KOM | 60 | 60 | 120
GRUPA 45
1 | Aligator kliješta izoliranog omotača, radne dužine 1550-1650 mm, za radni kanal 2,8 mm, višekratna | KOM
2 | Omča za brzo i efektirno reseciranje tumora, radna dužina 1050mm, promjer otvorene omče 13mm, radni kanal min. 2,0 mm, debljina žice 0,3 mm, višekratna. | KOM | 5 | 5 | 10
3 | Tuba za omču za brzo i efektno reseciranje tumora, radna dužina 1050mm, za radni kanal min.2,0mm, višekratna | KOM | 5 | 5 | 10
4 | Vodilica za TB punkciju, radnog kanala min. 2,0mm, radne duljine 1050 mm, višekratna | KOM | 5 | 5 | 10
5 | Aspiracijski ventil | KOM | 20 | 20 | 40
6 | Višekratna nesavitljiva vodilica, rotirajuča, radni kanal min. 2,0 mm, radna duljina 1050 mm | KOM
7 | Pribor za umetanje biopsijskih kliješta s vodilicom, ovalni, jednokratni, radni kanal min. 2,0 mm, radne duljine 1050 mm, set sadrži 1x vodilica i 1x ovalna fenestrirana biopsijska kliješta | KOM
8 | Pribor za umetanje biopsijskih kliješta s vodilicom i citološkom četkicom, ovalni, jednokratni, radni kanal min. 2,0 mm, radne duljine 1050 mm, promjer četkice 2,0mm, duljina četkice 10 mm, set sadrži 1x vodilica i 1x ovalna fenestrirana biopsijska kliješta, 1x citološka četkica | KOM | 5 | 5 | 10
9 | Košara za vađenje stranih tijela, radna dužina 1650mm, za radni kanal min. 2,8mm, promjer košare 35 mm, višekranta | KOM
10 | Košara za vađenje stranih tijela, radna dužina 1550mm, za radni kanal min. 2,0 mm, promjer košare 32 mm, višekranta , | KOM | 2 | 2 | 4
11 | Kliješta za vađenje stranog tijela obložena gumom, za min radni kanal 2,0 mm, radna dužina 1900 mm, širina otvora 4,8 mm, višekratna, | KOM | 5 | 5 | 10
12 | Elektrokirurški nož, radna dužina 1050 mm, radni kanal promjera min. 2,0 mm, dužina noža 5 mm, višekratan. | KOM | 2 | 2 | 4
13 | Vruća kliješta za biopsiju, ovalna kapa, radna dužina 1050mm, za radni kanla min. 2,0 mm, višekratna, | KOM | 2 | 2 | 4
14 | Citološke četkice, zaštićene, jednokratne, radnog kanala min 2,0 mm, radne duljine 1150 mm, promjera četkice 5,0 mm, duljina četkice 10 mm. | KOM | 10 | 10 | 20
15 | Citološke mini četkice, jednokratne, radnog kanala min. 1,2mm, radne duljine 1150mm, promjera četkice 2,0 mm, | KOM | 10 | 10 | 20
16 | Gumeni čepovi za radni kanal, višekratni, nesterilni. | KOM | 50 | 50 | 100
17 | Omče u obliku polumjeseca za polipektomiju, integralne ručke sa markerom, radne dužine 1650mm, radni kanal 2,0mm, promjer žice 0,3mm, otvor omči od 25 mm jednokratne | KOM
18 | Igla za aspiraciju, s troakarom za bolju punkciju, prozirnog katetera za bolju vizualizaciju krvi, ergonomska drška s dvostrukom sigurnosnom kočnicom, za radni kanal 2.0 mm, radne dužine 1150 mm, dužine unutarnje igle 21 G, dužine vanjske igle 19 G, ukupna dužina igle 18 mm. | KOM
GRUPA 46
19 | Usnik za zaštitu endoskopa kod bronhoskopije, jednokratan, sa gumenom trakicom za fiksiranje | KOM | 100 | 100 | 200
GRUPA 47
1 | Citološke četkice,zaštićene, jednokratne, radnog kanala min 2,0 mm, radne duljine minimalno 1150 mm, promjera četkice 3,0 mm, duljina četkice 10 mm. | KOM | 10 | 10 | 20
GRUPA 48
1 | Baloni za dilataciju stenoze traheje ili bronha, s 3 promjera u jednome balonu, krajevi balona nisu suženi Dužina 5.5 cm, promjer 12-13,5-15 mm, radna dužina minimalno 75 cm, jenokratni | KOM
2 | Baloni za dilataciju stenoze traheje ili bronha, s 3 promjera u jednome balonu, krajevi balona nisu suženi Dužina 3,0 cm, promjer 10-11-12 mm, radna dužina minimalno 75 cm, jenokratni | KOM
3 | Baloni za dilataciju stenoze traheje ili bronha, s 3 promjera u jednome balonu, krajevi balona nisu suženi Dužina 3,0 cm, promjer 08-09-10 mm, radna dužina minimalno 75 cm, jednokratni | KOM
GRUPA 49
1 | Baloni za dilataciju stenoze traheje ili bronha, kraj balona je sužen. Dužina 5,0 cm, radna dužina 75 cm, jednokratni, veličina 8/18 | KOM
2 | Baloni za dilataciju stenoze traheje ili bronha, kraj balona je sužen. Dužina 5,0 cm, radna dužina 75 cm, jednokratni, veličina 14/30 | KOM
3 | Baloni za dilataciju stenoze traheje ili bronha, kraj balona je sužen. Dužina 5,0 cm, radna dužina 75 cm, jednokratni, veličina 15/42 | KOM
4 | Baloni za dilataciju stenoze traheje ili bronha, kraj balona je sužen. Dužina 5,0 cm, radna dužina 75 cm, jednokratni, veličina 15/54 | KOM
5 | žice vodilice sa fleksibilnim vrhom, 0,25 inča, l=480 cm, ravna | KOM
GRUPA 50
1 | dilatator pneumatski za stenoze traheje ili bronha uz manometar jednokratni | KOM | 2 | 2 | 4
GRUPA 51
1 | Balon-kateter bloker za hemostazu dišnih puteva jednokratni, radni kanal 2,0mm, radna dužina 1050mm, promjer balona 11mm | KOM | 10 | 10 | 20
2 | Balon-kateter bloker za hemostazu dišnih puteva jednokratni, radni kanal 2,8mm, radna dužina 1050mm, promjer balona 13mm. | KOM
GRUPA 52
1 | Balon-kateter bloker za hemostazu dišnih puteva jednokratni, sa pomičnim luer lock adapterom,dvostrukim lumenom radni kanal 2,8mm, radna dužina 1700mm, promjer balona 13mm i kapacitet balona do 3,0 ml. | KOM
2 | Balon-kateter bloker za hemostazu dišnih puteva jednokratni, sa pomičnim luer lock adapterom,dvostrukim lumenom radni kanal 2,8mm, radna dužina 1700mm, promjer balona 13mm i kapacitet balona do 5,0 ml. | KOM
GRUPA 53
1 | Posuda za bronhalnu lavažu lavažu , od 30-40 ml, s nastavcima adaptiranim za spajanje sa fiberbronhoskopom i aspiratorom. | KOM | 30 | 30 | 60
GRUPA 54
1 | Traheoskop, duljina 30-33 cm, vanjski promjer 14 mm, unutarnji promjer 13 mm | KOM
2 | Traheo-Bronhoskop bez nosača svjetlosnog kabla na distalnom kraju, veličina 8,5, vanjski promjer11 mm, unutarnji promjer 9.5-10 mm, duljina 43 cm | KOM
3 | Traheo-Bronhoskop bez nosača svjetlosnog kabla na distalnom kraju, veličina 7,5, vanjski promjer10 mm, unutarnji promjer 9-9.5 mm, duljina 43 cm | KOM
4 | Bronhoskop, bez nosača svjetlosnog kabela na distalnom kraju, veličina 6.5, vanjski promjer 9 mm, unutarnji promjer 8-8.5 mm, duljina 43 cm | KOM
5 | Prizmatični deflektor svjetla, autoklavibilni, sa spojem za svjetlosni kabel | KOM
6.1. | Teleskop sa kutom gledanja 0o, promjera 2,9-3,4 mm, duljina 30-50 cm, mogućnost autoklaviranja, | KOM
6.2. | Teleskop sa kutom gledanja 0o, promjera 3,5-4 mm, duljina 30-53 cm, mogućnost autoklaviranja, | KOM
6.3. | Teleskop sa kutom gledanja 0o, promjera 5-5,5 mm, duljina 35-50 cm, mogućnost autoklaviranja, | KOM
7 | Stakleni prozorčić, za brtvljenje traheoskopa i bronhoskopa | KOM
8 | Gumena brtva, za brtvljenje traheoskopa i bronhoskopa | KOM
9 | Vodilica za instrumente, za sukcijski kateter | KOM
10 | Adapter, za respirator | KOM
11 | Injekcijska kanila, vanjski promjer 3,5 mm | KOM
12 | Brtva, sa perforacijom 1.2 mm | KOM
13 | Brtva, 50/3,6 | KOM
14 | Kanila za larinks, LUER-lock konektor | KOM
15 | Optičke škarice, za korištenje sa endoskopskom optikom i bronhoskopom veličine 7.5 i većim | KOM
16 | Povećalo, podesivo, za korištenje za traheoskopima | KOM
17 | Fiberoptički kabel za spajanje rigidnog traheobronhoskopa s izvorom svijetla, promjera 3,5 mm dužine 180 cm. | KOM
GRUPA 55
1 | Ravni cilindrični stent s nitinol mrežom i silikonskom ovojnicom po čitavoj dužini za postavljanje u traheobronhalnom stablu dimenzije : promjer 8-22 mm a dužina 20-90mm. Rtg vidljivi | KOM | 1 | 1 | 2
GRUPA 56
1 | Y: stent za traheobronhalno stablo , silikonski, mogućnost prilagodbe dužine trahealnog i bronhalnih krakova prema pojedinom slučaju. Promjer trahealnog kraka 14-18mm, promjer desnog kraka 10-14mm, promjer lijevog kraka 10 - 14mm, dužina trahealnog kraka 40-110mm, dužina desnog i lijevog kraka 30-50mm. Rtg vidljivi. | KOM | 1 | 1 | 2
GRUPA 57
1 | Silikonski cilindrični stentovi s jednokratnim priborom za postavljenje u traheobronhalnom stablu, radiološki vidljivi. Mogućnost ekstrakcije i ponovnog postavljanja. Promjera od 08-20 mm a dužine od 20-80mm | KOM
GRUPA 58
1 | Silikonski cilindrični stentovi s višekratnim priborom za postavljenje u traheobronhalnom stablu, radiološki vidljivi. Mogućnost ekstrakcije i ponovnog postavljanja. Promjera od 08-20 mm a dužine od 20-80mm | KOM
2 | Aplikator za postavljanje traheobronhalnih silikonskih stentova | KOM
3 | Žičani dilatator traheobronhalnih cilindričnih stentova | KOM
4 | Kliješta za ekstrakciju cilindričnih traheobronhalnih stentova atraumatska | KOM
5 | Kliješta za rezanje (redizajniranje) silikonskih traheobronhalnih stentova | KOM
GRUPA 59
1.1. | škarice 7 fr, semifleksibilne, autoklav. | KOM
1.2. | hvatalica 7 fr, semifleksibilna | KOM
2.1. | Endo ručni instrumenti za minimalno invazivnu kirurgiju, 5 mm, 360° rotacije i minimalno 75° artikulacije, sa ili bez zaključavajuće pozicije | KOM
3.1. | Endo monopolarna kukica, 360° rotacije i minimalno 75° artikulacije, sa zaključavajućom pozicijom | KOM
GRUPA 60
1 | svjetlosni kabel, autoklavabilan, 3 m duljine s adapterima za izvore hladnog svjetla i teleskop , promjera 2,8-3,5 mm | KOM | 5 | 5 | 10
2 | svjetlosni kabel, autoklavabilan, 3 m duljine s adapterima za izvore hladnog svjetla i teleskop, promjera 4-4,8 mm | KOM | 5 | 5 | 10
GRUPA 61
1 | Žuta silikonska retrakcijska traka 1,3mm debljine i 45cm dužine | KOM
2 | Bijela silikonska retrakcijska traka 1,3mm debljine i 45cm dužine | KOM
3 | Crvena silikonska retrakcijska traka 1,3mm debljine i 45cm dužine | KOM
4 | Plava silikonska retrakcijska traka 1,3mm debljine i 45cm dužine | KOM
5 | Žuta silikonska retrakcijska traka 2mm debljine i 45cm dužine | KOM
6 | Crvena silikonska retrakcijska traka 2mm debljine i 45cm dužine | KOM
7 | Plava silikonska retrakcijska traka 2mm debljine i 45cm dužine | KOM
8 | Bijela silikonska retrakcijska traka 2mm debljine i 45cm dužine | KOM
GRUPA 64
1 | Lubrikant za instrumente, sterilan | KOM
GRUPA 66
1 | Posuda za bronhoalveolarnu lavažu, od 180-200 ml, s nastavcima adaptiranim za spajanje s fiberbronhoskopom i aspiratorom | KOM
GRUPA 68
1 | Implantati/sidra za rekonstrukciju rotatorne manžete tehnikom duplog reda.
1.1. | Sidro za rame, resorptivno, 4.5mm - 5.5mm, s dvostrukim navojima, na insertu, punjeno duplim koncem. | KOM
GRUPA 69
1. | Držači
1.2. | Trakcijski stup - vertikalni za ručni zglob | KOM
1.3. | Držači za prste / rukavica | KOM
1.4. | Držač za lakat | KOM
GRUPA 71
1. | Implatanti za fiksaciju prednje ukrižene sveze (tetive) - anteromedijalni pristup
1.1. | Žica, vodilica za bušenje, Ø 2,4 mm promijer tijela, Ø 3,5 mm promjer zašiljenog vrha. | KOM
1.2. | Titanski implantat, s koncem za provlačenje, omča od polietilena prilagodljive duljine s mogućnošću dodatnog zatezanja presadtka prilikom fiksacije, namijenjen za tibijalnu i fermoralnu fiksaciju ST/G transplantata. | KOM
GRUPA 73
1. | Implantati i instrumenti za rekonstrukciju ligamenata koljena - medijalni patelofemoralni ligament
1.1. | Resorptivno/osteokonduktivni interferentni vijak, navoj cijelom duljinom vijka, dimenzija 6 - 10 x 19 -28 mm. | KOM
1.2. | Instrument prikladan za aplikaciju iznad navedenog resorptivno/osteokonduktivnog interferentnih vijka. | KOM
2. | Implantati/sidra za prednju stabilizaciju ramena
2.1. | Sidro za rame, resorptivno, 2.4mm - 3.7mm, na instrumentu za aplikaciju, punjeno sa 1 - 2 konca. | KOM
GRUPA 74
1. | Implatanti i instrumenti za šivanje meniska
1.1. | Sistem za šivanje meniska, tehnikom iznutra van, sastoji se od dvije igle koje su povezane koncem načinjenim od ultra-high molecular weight polyethylene (UHMWPE) i njihovog aplikatora. | KOM
2. | Implantati/sidra za rekonstrukciju rotatorne manžete tehnikom duplog reda.
2.1. | Sidro za rame, titanij, 5mm - 6.5mm, navojno, samonarezno, na insertu, punjeno duplim koncem. | KOM
3. | Implantati/sidra za prednju stabilizaciju ramena
3.1. | Sidro za rame, titanij, 2.4mm - 3mm, navojno, samonarezno, na instrumentu za aplikaciju, punjeno koncem. | KOM

## KBC OSIJEK
Klinički bolnički centar Zagreb
Šalata 2.
ZAJEDNIČKA NABAVA - TABLICA POTREBA
POTROŠNI MATERIJAL ZA ENDOSKOPIJU I ENDOSKOPSKE APARATE
Redni broj | Opis proizvoda | Jedinica mjere | ZAVOD ZA ORTOPEDIJU KBC-a OSIJEK
|  |  | Potrebna količina za prvu godinu | Potrebna količina za drugu godinu | Ukupno potrebna dvogodišnja količina
1 | 2 | 3 | 4 | 5 | 6 (4+5)
GRUPA 1
1 | Standardne optike, košuljice, obturatori i adapter
1.1. | Teleskop, širokokutni, kut 30°, promjer 4 mm, autoklavabilan, duljine instrumenta od 15 do 18,5 cm | KOM | 10 | 10 | 20
1.2. | Teleskop, širokokutni, kut 70°, promjer 4 mm, autoklavabilan, duljine instrumenta od 15 do 18,5 cm | KOM
1.3. | Košuljica odgovarajuća , duljinom i promjerom za red iznad navedene teleskope 30°, koja omogućava visok protok tekućine, s dva ventila (dovod i odvod), rotatibilna | KOM | 10 | 10 | 20
1.4. | Košuljica odgovarajuća , duljinom i promjerom za red iznad navedene teleskope 70°, koja omogućava visok protok tekućine, s dva ventila (dovod i odvod), rotatibilna | KOM
1.5. | Tupi obturator odgovarajuće duljine i promjera za red iznad navedenu košuljicu teleskopa | KOM | 10 | 10 | 20
1.6. | Šipka za promjenu ulaza optike, promjera do 4 mm, zaobljenog vrha, radne duljine instrumenta preko 30 cm | KOM
2 | Optika, košuljica i obturator za male zglobove
2.1. | Teleskop, kut 30°, promjer 2,7 mm, autoklavabilan, duljine od 7 do 12 cm | KOM | 1 | 1 | 2
2.2. | Košuljica odgovarajuća duljinom i promjerom za red iznad naveden teleskop, s dva ventila, rotatibilna | KOM | 1 | 1 | 2
2.3. | Tupi obturator odgovarajuće duljine i promjera za red iznad navedenu košuljicu teleskopa | KOM | 1 | 1 | 2
GRUPA 2
Optika, košuljica i obturator za kuk
1 | Teleskop, širokokutni, kut 30°, promjer 4 mm, autoklavabilan, duljine instrumenta od 18 do 26 cm | KOM | 1 | 1 | 2
2 | Teleskop, širokokutni, kut 70°, promjer 4 mm, autoklavabilan, duljine instrumenta od 18 do 26 cm | KOM
3 | Košuljica odgovarajuća duljinom i promjerom za red iznad navedene teleskope 30° i 70°, koja omogućava visok protok tekućine, s dva ventila (dovod i odvod), rotatibilna | KOM | 1 | 1 | 2
4 | Tupi obturator odgovarajuće duljine i promjera za red iznad navedenu košuljicu teleskopa | KOM | 1 |  | 1
GRUPA 3
Standardni instrumenti - grickalice i hvatači
1 | Artroskopska grickalica, radne duljine instrumenta od 11 do 15 cm, usmjerena ravno prema naprijed, širine ugriza manje od 4 mm | KOM | 5 | 5 | 10
2 | Artroskopska grickalica, radne duljine instrumenta od 11 do 15 cm, usmjerena ravno prema naprijed, širine ugriza veće od 4 mm | KOM | 5 | 5 | 10
3 | Artroskopska grickalica, radne duljine instrumenta od 11 do 15 cm, usmjerena od 15° do 25° prema gore | KOM | 5 | 5 | 10
4 | Artroskopska grickalica, radne duljine instrumenta od 11 do 15 cm, usmjerena od 25° do 45° prema lijevo | KOM | 3 | 3 | 6
5 | Artroskopska grickalica, radne duljine instrumenta od 11 do 15 cm, usmjerena od 25° do 45° prema desno | KOM | 3 | 3 | 6
6 | Artroskopska grickalica, radne duljine instrumenta od 11 do 15 cm, usmjerena 90° prema lijevo | KOM | 3 | 3 | 6
7 | Artroskopska grickalica, radne duljine instrumenta od 11 do 15 cm, usmjerena 90° prema desno | KOM | 3 | 3 | 6
8 | Artroskopski hvatač za biopsiju, zdjeličastih čeljusti, radne duljine instrumenta od 11 do 15 cm, usmjeren ravno prema naprijed | KOM | 5 | 5 | 10
9 | Artroskopski hvatač nazubljenih čeljusti, radne duljine instrumenta od 11 do 15 cm, usmjeren ravno prema naprijed | KOM | 5 | 5 | 10
10 | Artroskopska grickalica, radne duljine instrumenta od 11 do 15 cm, usmjerena prema natrag, zagriz prema dolje | KOM | 1 | 1 | 2
11 | Artroskopski hvatač za šavi, radne duljine instrumenta od 11 do 15 cm, usmjeren ravno prema naprijed | KOM | 1 | 1 | 2
GRUPA 4
Standardni instrumenti - kukica, kireta, dlijeto i šilo
1 | Palpacijska kukica kojoj je zakrivljeni dio kukice dug od 2 do 5 mm, a sam instrument ima oznake duljine i radna duljina mu je od 11 do 15 cm | KOM | 10 | 10 | 20
2 | Artroskopska kireta, ovalna ili D oblika, s obje rezajuće strane, zakrivljena 10 do 30°, radne duljine instrumenta od 9,5 do 15 cm | KOM | 5 | 5 | 10
3 | Artroskopsko dlijeto, ravno, radne duljine instrumenta od 12 do 14 cm | KOM | 5 | 5 | 10
4 | Artroskopsko šilo za mikrofrakture zakrivljeno od 20 do 40°, radne duljine instrumenta od 11 do 14 cm | KOM | 3 | 3 | 6
5 | Artroskopsko šilo za mikrofrakture zakrivljeno od 60 do 90°, radne duljine instrumenta od 11 do 14 cm | KOM | 3 | 3 | 6
GRUPA 5
1 | Dodatni instrumenti za rame
1.1 | Artroskopski penetrator za šivanje čahure i drugih mekih tkiva, usmjeren ravno, zavinut vrh prema gore od 20 do 50°, radne duljine instrumenta od 11 do 15 cm | KOM | 3 | 3 | 6
1.2 | Instrument za artroskopsko spuštanje čvora u zglob, zatvorenog ovora | KOM | 3 | 3 | 6
1.3 | Artroskopska turpija, zakrivljena, radne duljine instrumenta od 11 do 15 cm | KOM | 2 | 2 | 4
1.4 | Artroskopski elevatorij, zakrivljen od 15 do 35°, radne duljine instrumenta od 11 do 15 cm | KOM | 2 | 2 | 4
1.5 | Artroskopske škare, radne duljine instrumenta od 12 do 14 cm, promjera manjeg od 4 mm, usmjerene ravno prema naprijed | KOM | 2 | 2 | 4
1.6 | Artroskopski rezač konca | KOM | 3 | 3 | 6
1.7 | Artroskopski hvatač za rotatornu manžetu | KOM | 3 | 3 | 6
1.8 | Artroskopski hvatač za rotatornu manžetu i provlačenje konca kroz istu | KOM | 3 | 3 | 6
1.9 | Kanila s navojima i ugrađenom brtvom, promjera od 5,5 do 9 mm, duljine od 5,5 do 9 cm | KOM | 30 | 30 | 60
1.10 | Obturatori odgovarajući za red iznad navedene kanile | KOM | 30 | 30 | 60
1.11 | Artroskopski penetrator za šivanje čahure i drugih mekih tkiva, usmjeren u lijevu stranu, radne duljine instrumenta od 11 do 15 cm | KOM | 5 | 5 | 10
1.12 | Artroskopski penetrator za šivanje čahure i drugih mekih tkiva, usmjeren u desnu stranu, radne duljine instrumenta od 11 do 15 cm | KOM | 5 | 5 | 10
2 | Dodatni instrumenti za kuk
2.1. | Igla za ulaz u kuk radne duljine od 18 do 22 cm, promjera većeg od 2 mm | KOM | 1 |  | 1
2.2. | Obturator odgovarajuć za red iznad navedenu iglu za ulaz u kuk | KOM | 1 |  | 1
2.3. | Žica vodilica koja prolazi kroz gore navednu iglu za ulaz u kuk, duljine veće od ukupe duljine igle za ulaz u kuk | KOM | 1 |  | 1
2.4. | Dilatator za postavljanje ulaza u zglob kuka koji se koristi preko red iznad navedene žice vodilice | KOM | 1 |  | 1
2.5. | Poluotvorena kanila s drškom, autoklavabilna | KOM | 1 |  | 1
2.6. | Artroskopski nož, ravan, promjera do 4 mm, radne duljine instrumenta od 18 do 25 cm | KOM | 1 |  | 1
2.7. | Palpacijska kukica kojoj je zakrivljeni dio kukice dug od 2 do 5 mm, a sam instrument ima oznake duljine i radna duljina mu je od 18 do 22 cm | KOM | 1 |  | 1
2.8. | Artroskopska grickalica, radne duljine instrumenta od 18 do 22 cm, usmjerena prema naprijed, ravna | KOM | 1 | 1 | 2
2.9. | Artroskopska kireta, ovalna ili D oblika, s obje rezajuće strane, zakrivljena 10 do 30°, radne duljine instrumenta od 17 do 22 cm | KOM | 1 | 1 | 2
2.10. | Artroskopsko šilo za mikrofrakture zakrivljeno od 20 do 40°, radne duljine instrumenta od 17 do 22 cm | KOM | 1 |  | 1
2.11. | Artroskopsko šilo za mikrofrakture zakrivljeno od 60 do 90°, radne duljine instrumenta od 17 do 22 cm | KOM | 1 |  | 1
2.12. | Artroskopski hvatač za slobodna zglobna tijela, radne duljine instrumenta od 18 do 22 cm, usmjeren ravno prema naprijed | KOM | 1 | 1 | 2
3 | Dodatni instrumenti za kuk - šivanje
3.1. | Artroskopski hvatač za konac, radne duljine instrumenta od 18 do 22 cm, usmjeren ravno prema naprijed | KOM | 1 |  | 1
3.2. | Artroskopski penetrator za šivanje čahure i drugih mekih tkiva, usmjeren ravno, zavinut vrh prema gore od 20 do 50°, radne duljine instrumenta od 18 do 22 cm | KOM | 1 |  | 1
3.3. | Artroskopski penetrator za šivanje čahure i drugih mekih tkiva, usmjeren u lijevu stranu, radne duljine instrumenta od 18 do 22 cm | KOM | 1 |  | 1
3.4. | Artroskopski penetrator za šivanje čahure i drugih mekih tkiva, usmjeren u desnu stranu, radne duljine instrumenta od 18 do 22 cm | KOM | 1 |  | 1
3.5. | Artroskopska turpija, zakrivljena, radne duljine instrumenta od 18 do 22 cm | KOM | 1 |  | 1
3.6. | Artroskopski elevatorij, zakrivljen od 15 do 35°, radne duljine instrumenta od 18 do 22 cm | KOM | 1 |  | 1
4 | Instrumenti za rekonstrukciju križnih ligamenata koljena
4.1. | Instrument za oslobađanje tetive od mišića dijametra od 5 do 8 mm, radne duljine instrumenta veće od 29 cm, otvoreni | KOM | 2 | 2 | 4
4.2. | Instrument za oslobađanje tetive od mišića dijametra od 5 do 8 mm, radne duljine instrumenta veće od 29 cm, zatvoreni | KOM | 2 | 2 | 4
4.3. | Instrument za određivanje veličine promjera tetiva presatka | KOM | 2 | 2 | 4
4.4. | Instrument za određivanje pozicije tibijalnog tunela pri rekonstrukciji prednje ukrižene sveze | KOM | 2 | 2 | 4
4.5. | Instrument za određivanje pozicije tibijalnog tunela pri rekonstrukciji stražnje ukrižene sveze | KOM | 2 | 2 | 4
4.6. | Artroskopski hvatač konca kod rekonstrukcije stražnje ukrižene sveze s izbočinom na glavi kuke koja omogućava i potiskivanje konca prema politealnoj regiji | KOM | 2 | 2 | 4
4.7. | Artroskopska kohlea za prevenciju prolaska vrha igle vodilice i svrdla u poplitealnu regiju pri bušenju tibijalnog tunela kod rekonstrukcije stražnje ukrižene sveze, tupa, zakrivljena prema dolje | KOM | 2 | 2 | 4
4.8. | Artroskopski elevatorij za oslobađanje tkiva u stražnjem dijelu proksimalne tibije kod rekonstrukcije stražnje ukrižene sveze, zavijen prema dolje | KOM | 2 | 2 | 4
4.9. | Žica vodilica s ušicom promjera od 2 do 3 mm duljine preko 30 cm | KOM | 50 | 50 | 100
4.10. | Žica vodilica bez ušice promjera od 2 do 3 mm duljine preko 30 cm | KOM | 15 | 15 | 30
4.11. | Set kanuliranih svrdala promjera od 4 do 12 mm koji su kompatibilni s žicom vodilicom | KOM | 5 | 5 | 10
5. | Sidro
1 | Sidro, resorptivno iz PLL kiseline, navoj cijelom dužinom sidra, bez konca, Ø 4,75 dužine 19,1 mm. | KOM
2 | Sidro, resorptivno iz PLL kiseline, bez navoja, bez konca, Ø 3,5 dužine 14 mm. | KOM
3 | FIBERWIRE konac, #2, sterilno pakirano. | KOM
4 | Mini sidra za šaku. | KOM
5 | Elektrokirurški generator mini za šaku. | KOM
6 | Implatanti za fiksaciju prednje ukrižene sveze (tetive) - anteromedijalni pristup
6.1. | Resorptivno/osteokonduktivni interferentni vijak iz PLLA, oblik trokuta, navoj cijelom duljinom vijka, dimenzija 7 - 11 x 28 - 35 mm. | KOM
7 | Implatanti i instrumenti za fiksaciju prednje ukrižene sveze (tetive) - transtbijalni pristup
7.1. | Resorptivno/osteokonduktivni interferentni vijak iz Tricalcium Phosphata i PLGA kiseline, tupih navoja, dimenzija 5-10 x 23 mm. | KOM | 60 | 60 | 120
7.2. | Resorptivno/osteokonduktivni interferentni vijak iz Tricalcium Phosphata i PLGA kiseline, tupih navoja, dimenzija 5-12 x 30 mm. | KOM
7.3. | Nitinolna žica vodilica prikladna promjerom i duljinom za aplikaciju iznad navedenih resorptivno/osteokonduktivnih interferentnih vijaka. | KOM | 30 | 30 | 60
7.4. | Instrument prikladan za aplikaciju iznad navedenih resorptivno/osteokonduktivnih interferentnih vijaka. | KOM | 10 | 10 | 20
8 | Implatanti i instrumenti za šivanje meniska
8.1. | Sistem za šivanje meniska tehnikom sve unutar koljena, sastoji se od aplikatora dva PEEK sidra povezana s koncem načinjenim od ultra-high molecular weight polyethylene (UHMWPE). | KOM | 10 | 10 | 20
9 | Implantati za fiksaciju osteohondralnih oštećenja
9.1. | Set za fiksaciju osteohndralnih fragmenata pomoću resorptivnih pinova. | KOM | 10 | 10 | 20
10 | Implatanti/sidra bez konca i instrumenti za njihovu primjenu
10.1. | Sidro za rame, titanij, 4.5mm - 6.5mm, navojno, samonarezno na instrumentu za aplikaciju, punjeno sa 1 - 3 konca. | KOM | 15 | 15 | 30
10.2. | Sidro za rame, resorptivno, 3.5mm - 6.5mm, na instrumentu za aplikaciju, punjeno s 1 - 2 konca. | KOM | 15 | 15 | 30
11 | Implantati/sidra za stražnju stabilizaciju ramena
11.1. | Sidro za rame, titanij, 2mm - 2,5mm, s lukovima za uglavljivanje. | KOM | 5 | 5 | 10
11.2. | Sidro za rame, resorptivno, 2mm - 3mm, bez navoja, s dva obruča od konca. | KOM | 5 | 5 | 10
12 | Implantati i instrumenti za stabilizaciju akromioklavikularnog zgloba
12.1. | Sistem za rekonstrukciju AC zgloba, sastoji se od #5 UHMW polietilen konca i titanskih pločica, akutna stanja. | KOM | 1 | 1 | 2
12.2. | Sistem za rekonstrukciju AC zgloba, sastoji se od #5 UHMW polietilen konca i titanskih pločica, kronična stanja. | KOM | 1 | 1 | 2
12.3. | Igla za instrument za provlačenje konca kroz tkivo. | KOM | 1 | 1 | 2
12.4. | Instrument za provlačenje konca kroz tkivo, šuplja i naoštrena kanila, zavinuta pod 90° s pripadajućom nitinolnom omčom. | KOM | 1 | 1 | 2
13. | Držači
13.1. | Držač za nogu - koljeno | KOM |  |  | 1
14. | Instrumenti za liječenje osteohondralnih oštećenja
14.1. | Set za mozaik plastiku, sastoji se od instrumenta za uzimanje presadka, instrumenta koji priprema oštećenje za primanje presadka te instrumenata za prilagodbu ugrađenog presadka veličine: 6, 8 i 10mm. | KOM | 2 | 2 | 2
15. | Implantati i instrumenti za fiksaciu prednje ukrižene sveze (BTB)
15.1 | Instrument za činjenje usjeka na početku koštanog tunela (notcher) čime se olakšava aplikacija vijka, radne duljine instrumenta od 14 do 16 cm. | KOM | 5 | 5 | 10
15.2 | Titanijski interferentni vijak, kanuliran cijelom duljinom, dimenzija 7 - 10 x 20 do 23 mm. | KOM | 5 | 5 | 10
15.3 | Titanijski interferentni vijak, kanuliran cijelom duljinom, dimenzija 7 - 10 x 25 do 28 mm. | KOM | 5 | 5 | 10
15.4 | Titanijski interferentni vijak, kanuliran cijelom duljinom, dimenzija 7 - 10 x 28 do 30 mm. | KOM | 5 | 5 | 10
15.5 | Nitinolna žica vodilica prikladna promjerom i duljinom za aplikaciju iznad navedenog vijka. | KOM | 5 | 5 | 10
15.6 | Instrument prikladan za aplikaciju iznad navedenih titanijskih interferentnih vijaka. | KOM | 5 | 5 | 10
GRUPA 7
1 | Artroskopski hvatač za biopsiju, zdjeličaste čeljusti, radne duljine instrumenta od 18 do 22 cm, usmjeren ravno prema naprijed | KOM | 1 | 1 | 2
2 | Artroskopski hvatač nazubljenih čeljusti, radne duljine instrumenta od 18 do 22 cm, usmjeren ravno prema naprijed | KOM | 1 | 1 | 2
GRUPA 8
Dodatni instrumenti za male zglobove
1 | Palpacijska kukica kojoj je zakrivljeni dio kukice dug od 2 do 4,5 mm, a sam instrument ima oznake duljine i radna duljina mu je od 6 do 8,5 cm | KOM | 1 |  | 1
2 | Artroskopska grickalica, radne duljine instrumenta od 6 do 8,5 cm, usmjerena ravno prema naprijed, širine ugriza manje od 4 mm | KOM | 1 |  | 1
3 | Artroskopska grickalica, radne duljine instrumenta od 6 do 8,5 cm, usmjerena od 15° do 25° prema gore | KOM | 1 |  | 1
4 | Artroskopska grickalica, radne duljine instrumenta od 6 do 8,5 cm, usmjerena od 25° do 35° prema lijevo | KOM | 1 |  | 1
5 | Artroskopska grickalica, radne duljine instrumenta od 6 do 8,5 cm, usmjerena od 25° do 35° prema desno | KOM | 1 |  | 1
6 | Artroskopska grickalica, radne duljine instrumenta od 6 do 8,5 cm, usmjerena 90° prema lijevo | KOM | 1 |  | 1
7 | Artroskopska grickalica, radne duljine instrumenta od 6 do 8,5 cm, usmjerena 90° prema desno | KOM | 1 |  | 1
8 | Artroskopski hvatač za biopsiju, zdjeličastih čeljusti, radne duljine instrumenta od 6 do 8,5 cm, usmjeren ravno prema naprijed | KOM | 1 |  | 1
GRUPA 9
Kateteri
1 | Kateter trokraki, 60-80 ml, tip Dofur, veličine ch 18-24, lateks obložen silikonom ili teflonom | KOM
2 | kateter trokraki, 30-50 ml, ravni, veličine ch 18-24, lateks obložen silikonom ili teflonom | KOM
3 | kateter dvokraki, Tiemanov, veličine ch 12-24, lateks obložen silikonom ili teflonom | KOM
GRUPA 10
Kateteri
1 | Kateter trokraki, 60-80 ml, tip Dofur, veličine ch 18-24, silikonski | KOM
2 | kateter trokraki, ojačan balon 30-50 ml, ravni, veličine ch 18-24, silikonski | KOM
3 | kateter dvokraki, Tiemanov, veličine ch 12-24, silikonski | KOM
GRUPA 11
1 | Kateteri
1.1. | Hidrofilni Kateter trokraki, ojačan balon 60-80 ml, tip Dofur, veličine ch 18-24, lateks | KOM
1.2. | Hidrofilni kateter trokraki, ojačan balon 30-50 ml, ravni, veličine ch 18-24, lateks | KOM
1.3. | kateter dvokraki, ojačani balon, Tiemanov, veličine ch 12-24, lateks | KOM
1.4. | Kateter foley, trokraki za ispiranje ch16-24, lateks obložen s PTFE | KOM
2 | Kateteri dugotrajni
2.1. | kateter Foley, veličine, ch 12-24 dugotrajni lateks s hidrogelom | KOM
GRUPA 12
1.5. | kateter Foley, veličine, ch 12-24, lateks obložen s PTFE | KOM
GRUPA 13
Kateteri dugotrajni
1 | kateter Foley, dugotrajni, silikonski, veličine ch 12-24 | KOM
GRUPA 14
Kateteri
1 | Kateter foley, trokraki za ispiranje ch16-24, silikonski | KOM
2 | kateter Foley, veličine, ch 12-24, silikonski | KOM
GRUPA 15
Kateteri bez balona
1 | PVC Kateter ravni, veličine ch 6-24 | KOM
2 | PVC kateter zakrivljeni, veličine, ch 6-24 | KOM
GRUPA 16
filiformni kateteri
1 | filiformni kateter vel ch 8-24 | KOM
2 | nastavci ravni ili spiralni vel ch 2-6 | KOM
GRUPA 17
1 | Nefrostoma drenažni set
1.1. | drenažni set za nefrostomu vel ch 6-10, Schillerov tip žice | KOM
1.2. | drenažni pigtail kateter vel 6-10, Schillerov tip žice | KOM
1.3. | nefrostome s otvorenim vrhom, Schillerov tip žice | KOM
1.5. | konektor univerzalni za nefrostome | KOM
2 | Nefrostoma žice
2.1. | žice za nefrostome, Schillerov tip žice | KOM
GRUPA 18
Nefrostoma žice
1 | žice za nefrostome, Litolaplaxy tip žice | KOM
GRUPA 19
Nefrostoma drenažni set
1 | drenažni set za nefrostomu sa malecot kateterom vel ch 10-12 | KOM
2 | drenažni set za nefrostomu sa malecot kateterom vel ch 14
3 | malecot drenažni kateter 10-16 | KOM
GRUPA 20
1 | Nefrostoma drenažni set
1.1. | nefrostome s otvorenim vrhom ch 18-24 | KOM
GRUPA 21
1 | Suprapubični set za drenažu urina
1.1. | suprapubični set s uretralnim kateterom s balonom, silikonski | KOM
GRUPA 22
Suprapubični set za drenažu urina
1 | suprapubični set s uretralnim kateterom lateks s hidrofilom i balonom | KOM
GRUPA 23
Suprapubični set za drenažu urina
1 | suprapubični set s pigtail kateterom | KOM
GRUPA 24
JJ proteze
1 | stent ureteralni JJ, Tiemanov vrh, standardna žica, vel ch 4-8, dužina 20-32 cm | KOM
2 | stent ureteralni JJ, Tiemanov vrh, multifunkcionalna žica, vel ch 4-8, dužine 20-32 cm | KOM
3 | stent ureteralni JJ, Tiemanov vrh, za rok do 6 mjeseci, vel. 4-8, dužine 14-32 cm | KOM
4 | stent ureteralni JJ, Teimanov vrh, za rok do 12 mjeseci, vel. 6-8, dužine 14-32 cm | KOM
5 | sten ureteralni JJ, otvoren vrh, pušer, za rok do 6 mjeseci, vel. 6-8, dužine 14-32 cm | KOM
6 | stent ureteralni JJ, otvoreni vrh, pušer, za rok do 12 mjeseci, vel 6-8, dužine 14-32 cm | KOM
7 | hidrofilna žica vodilica, vel 038, dužine 140- 150 cm | KOM
8 | hidrofilna žica vodilica, vel 035, dužine 140- 150 cm | KOM
9 | žica vodilica zakrviljena, vel 038, dužina 100 cm | KOM
10 | žica vodilica zakrviljena, vel 035, dužina 100 cm | KOM
11 | žica vodilica ravna, vel 038, dužina 100 cm | KOM
12 | žica vodilica nitinolska hidrofilna, vel 035, dužina 150 cm | KOM
13 | stent ureteralni JJ, tumorski vel 6-8, do 6 mjeseci | KOM
GRUPA 25
JJ proteze
1 | stent ureteralni JJ, otvoreni vrh, set, za rok do 12 mjeseci, vel 4-8 fr., dužine 12-34 cm | KOM
GRUPA 26
Ureteralni kateteri
1 | ureteralni kateter, ravni, s otvorenim vrhom, sa stiletom i adapterom, markiran, vel ch 4-8, dužine oko 70 cm | KOM
2 | ureterlni kateter, zakrivljeni, otvoreni vrh, sa stiletom i adapterom, markiran, vel ch 4-8, dužina oko 70 cm | KOM
3 | ureteralni kateter, zakrivljeni, sa zatvorenim vrhom, sa stiletom i adapterom, markiran, vel ch 4-7, dužine oko 70 cm | KOM
GRUPA 27
ureteralni kateter, ravni, s otvorenim vrhom, sa stiletom i adapterom, markiran, vel ch 3, dužine oko 70 cm
GRUPA 28
Ureteralni kateteri
1 | spiralni ureteralni kateter s dva otvora, vel ch 4-6 | KOM
GRUPA 29
2 | ureteralni kateter, olivia vrh, sa stiletom i adapterom, vel. Ch 4-7, dužine oko 70 cm | KOM
GRUPA 31
Uretralni gel
1 | gel za podmazivanje mokraćne cijevi | KOM
2 | gel za podmazivanje mokraćne cijevi s lidokainom | KOM
GRUPA 32
Dormia ekstraktor
1 | dormia ekstraktor, nehrđajući čelik, vel ch 2.2- 4.5 | KOM
GRUPA 33
Dormia ekstraktor
1 | dormia ekstraktor, nitinol, vel ch 2.2- 4.5 | KOM
GRUPA 34
Dormia ekstraktor
1 | dormia ekstraktor s 4 žice, nitinol, vel ch 1.7-2.5 | KOM
2 | dormia ekstraktor s 3 žice, nitinol, vel ch 1.7-2.5 | KOM
GRUPA 35
Dormia ekstraktor
1 | dormia ekstraktor s 6-16 žica, nitinol, vel ch 1.7-2.5 | KOM
GRUPA 36
1 | balon kateter za zatvaranje ureteropelvičnog vrata | KOM
GRUPA 37
Dilatatori
1 | renalni dilatator s košuljicom, vel ch 24-30 | KOM
GRUPA 38
2 | ureteralni dilatator, set (inicijalna bužija i žice), dilatacija 6-12 Fr | KOM
GRUPA 39
Dilatatori
1 | teleksopski dilatatori za perkutanu nefrolitotiripsiju | KOM
2 | Uretralni dilatatori metalni ch 6-30 | KOM
GRUPA 40
Dilatatori
1 | ureteralna uvodnica za fleksibilni renoskop-fleksibilna | KOM
GRUPA 41
ureteralna uvodnica za fleksibilni renoskop-semi fleksibilna
GRUPA 42
Hvatalice endoskopija
1 | Hvatalice cistoskopske, autoklavibilne, | KOM
2 | Hvatalice biopsijske, autoklavibilne, cistoskopija | KOM
3 | Hvatalice za rigidni ureteroskop | KOM
4 | Hvatalice za felksibilni ureterorenoskop | KOM
GRUPA 43
1 | Aligator kliješta za biopsiju, ovalna, fenestrirana, dužina 1150mm, radni kanal 2,0 mm, jednokratna. | KOM
2 | Igle za TBB, dužina igle 15 mm, promjer igle 21G, radni kanal min. 2,0mm, radne duljine 1050 mm, jednokratne. | KOM
3 | Citološke četkice, zaštićene, jednokratne, radnog kanala min 2,0 mm, radne duljine minimalno 1150 mm, promjera četkice 1,0-1,2 mm, duljina četkice 10 mm. | KOM
4 | Citološke četkice, zaštićene, jednokratne, radnog kanala min 2,0 mm, radne duljine minimalno 1150 mm, promjera četkice 2,0 mm, duljina četkice 10 mm. | KOM
GRUPA 44
1 | Koagulacijska elektroda za hemostazu i koagulaciju lezija i ablaciju tumora u bronhima, radna dužina 1050mm, radni kanal min. 2,0 mm, višekratne | KOM
2 | Kliješta V-oblika za vađenje tankih, uskih predmeta, radni kanal 2,0mm, radna duljina 1650mm, širina otvora 13,0 mm, višekratna | KOM
3 | Kliješta sa "štakorskim zubom" za vađenje stranih tijela,višekratna, radni kanal 2,0mm, dužine 1900mm, otvor 3,0 mm, debljine 2,2 mm | KOM
4 | Ručka za omču za polipektomiju i elektrokirurški nož | KOM
5 | Usnik za zaštitu endoskopa kod bronhoskopije, višekratni, autoklavibilni | KOM
6 | Spray kateter za lokalnu anesteziju dišnih puteva s spray valvulom radni kanal min. 2,0 mm, radna duljina 1050 mm, višekratni | KOM
7 | Kateter za ispiranje, za radni kanal promjera minimalno 2,0 mm, radna duljina minimalno 950mm, višekratni. | KOM
8 | Kliješta za rutinsku biopsiju, mini, ovalna s štakorskim zubom, produženih košarica za dublju biopsiju, za radni kanal 1.2mm, radne dužine 1150 mm, višekratni | KOM
9 | Košara za vađenje stranih tijela, radna dužina minimalno 900 mm, za radni kanal min. 1,2 mm, promjer košare 9-16 mm, jednokratna | KOM
10 | Kliješta za biopsiju, ovalna, fenestrirana, dužina minimalno 1000mm, radni kanal 2,0 mm, višekratna. | KOM
11 | Kliješta za biopsiju, ovalna, fenestrirana, dužina minimalno 1000mm, radni kanal 2,6 mm, višekratna. | KOM
GRUPA 45
1 | Aligator kliješta izoliranog omotača, radne dužine 1550-1650 mm, za radni kanal 2,8 mm, višekratna | KOM
2 | Omča za brzo i efektirno reseciranje tumora, radna dužina 1050mm, promjer otvorene omče 13mm, radni kanal min. 2,0 mm, debljina žice 0,3 mm, višekratna. | KOM
3 | Tuba za omču za brzo i efektno reseciranje tumora, radna dužina 1050mm, za radni kanal min.2,0mm, višekratna | KOM
4 | Vodilica za TB punkciju, radnog kanala min. 2,0mm, radne duljine 1050 mm, višekratna | KOM
5 | Aspiracijski ventil | KOM
6 | Višekratna nesavitljiva vodilica, rotirajuča, radni kanal min. 2,0 mm, radna duljina 1050 mm | KOM
7 | Pribor za umetanje biopsijskih kliješta s vodilicom, ovalni, jednokratni, radni kanal min. 2,0 mm, radne duljine 1050 mm, set sadrži 1x vodilica i 1x ovalna fenestrirana biopsijska kliješta | KOM
8 | Pribor za umetanje biopsijskih kliješta s vodilicom i citološkom četkicom, ovalni, jednokratni, radni kanal min. 2,0 mm, radne duljine 1050 mm, promjer četkice 2,0mm, duljina četkice 10 mm, set sadrži 1x vodilica i 1x ovalna fenestrirana biopsijska kliješta, 1x citološka četkica | KOM
9 | Košara za vađenje stranih tijela, radna dužina 1650mm, za radni kanal min. 2,8mm, promjer košare 35 mm, višekranta | KOM
10 | Košara za vađenje stranih tijela, radna dužina 1550mm, za radni kanal min. 2,0 mm, promjer košare 32 mm, višekranta , | KOM
11 | Kliješta za vađenje stranog tijela obložena gumom, za min radni kanal 2,0 mm, radna dužina 1900 mm, širina otvora 4,8 mm, višekratna, | KOM
12 | Elektrokirurški nož, radna dužina 1050 mm, radni kanal promjera min. 2,0 mm, dužina noža 5 mm, višekratan. | KOM
13 | Vruća kliješta za biopsiju, ovalna kapa, radna dužina 1050mm, za radni kanla min. 2,0 mm, višekratna, | KOM
14 | Citološke četkice, zaštićene, jednokratne, radnog kanala min 2,0 mm, radne duljine 1150 mm, promjera četkice 5,0 mm, duljina četkice 10 mm. | KOM
15 | Citološke mini četkice, jednokratne, radnog kanala min. 1,2mm, radne duljine 1150mm, promjera četkice 2,0 mm, | KOM
16 | Gumeni čepovi za radni kanal, višekratni, nesterilni. | KOM
17 | Omče u obliku polumjeseca za polipektomiju, integralne ručke sa markerom, radne dužine 1650mm, radni kanal 2,0mm, promjer žice 0,3mm, otvor omči od 25 mm jednokratne | KOM
18 | Igla za aspiraciju, s troakarom za bolju punkciju, prozirnog katetera za bolju vizualizaciju krvi, ergonomska drška s dvostrukom sigurnosnom kočnicom, za radni kanal 2.0 mm, radne dužine 1150 mm, dužine unutarnje igle 21 G, dužine vanjske igle 19 G, ukupna dužina igle 18 mm. | KOM
GRUPA 46
19 | Usnik za zaštitu endoskopa kod bronhoskopije, jednokratan, sa gumenom trakicom za fiksiranje | KOM
GRUPA 47
1 | Citološke četkice,zaštićene, jednokratne, radnog kanala min 2,0 mm, radne duljine minimalno 1150 mm, promjera četkice 3,0 mm, duljina četkice 10 mm. | KOM
GRUPA 48
1 | Baloni za dilataciju stenoze traheje ili bronha, s 3 promjera u jednome balonu, krajevi balona nisu suženi Dužina 5.5 cm, promjer 12-13,5-15 mm, radna dužina minimalno 75 cm, jenokratni | KOM
2 | Baloni za dilataciju stenoze traheje ili bronha, s 3 promjera u jednome balonu, krajevi balona nisu suženi Dužina 3,0 cm, promjer 10-11-12 mm, radna dužina minimalno 75 cm, jenokratni | KOM
3 | Baloni za dilataciju stenoze traheje ili bronha, s 3 promjera u jednome balonu, krajevi balona nisu suženi Dužina 3,0 cm, promjer 08-09-10 mm, radna dužina minimalno 75 cm, jednokratni | KOM
GRUPA 49
1 | Baloni za dilataciju stenoze traheje ili bronha, kraj balona je sužen. Dužina 5,0 cm, radna dužina 75 cm, jednokratni, veličina 8/18 | KOM
2 | Baloni za dilataciju stenoze traheje ili bronha, kraj balona je sužen. Dužina 5,0 cm, radna dužina 75 cm, jednokratni, veličina 14/30 | KOM
3 | Baloni za dilataciju stenoze traheje ili bronha, kraj balona je sužen. Dužina 5,0 cm, radna dužina 75 cm, jednokratni, veličina 15/42 | KOM
4 | Baloni za dilataciju stenoze traheje ili bronha, kraj balona je sužen. Dužina 5,0 cm, radna dužina 75 cm, jednokratni, veličina 15/54 | KOM
5 | žice vodilice sa fleksibilnim vrhom, 0,25 inča, l=480 cm, ravna | KOM
GRUPA 50
1 | dilatator pneumatski za stenoze traheje ili bronha uz manometar jednokratni | KOM
GRUPA 51
1 | Balon-kateter bloker za hemostazu dišnih puteva jednokratni, radni kanal 2,0mm, radna dužina 1050mm, promjer balona 11mm | KOM
2 | Balon-kateter bloker za hemostazu dišnih puteva jednokratni, radni kanal 2,8mm, radna dužina 1050mm, promjer balona 13mm. | KOM
GRUPA 52
1 | Balon-kateter bloker za hemostazu dišnih puteva jednokratni, sa pomičnim luer lock adapterom,dvostrukim lumenom radni kanal 2,8mm, radna dužina 1700mm, promjer balona 13mm i kapacitet balona do 3,0 ml. | KOM
2 | Balon-kateter bloker za hemostazu dišnih puteva jednokratni, sa pomičnim luer lock adapterom,dvostrukim lumenom radni kanal 2,8mm, radna dužina 1700mm, promjer balona 13mm i kapacitet balona do 5,0 ml. | KOM
GRUPA 53
1 | Posuda za bronhalnu lavažu lavažu , od 30-40 ml, s nastavcima adaptiranim za spajanje sa fiberbronhoskopom i aspiratorom. | KOM
GRUPA 54
1 | Traheoskop, duljina 30-33 cm, vanjski promjer 14 mm, unutarnji promjer 13 mm | KOM
2 | Traheo-Bronhoskop bez nosača svjetlosnog kabla na distalnom kraju, veličina 8,5, vanjski promjer11 mm, unutarnji promjer 9.5-10 mm, duljina 43 cm | KOM
3 | Traheo-Bronhoskop bez nosača svjetlosnog kabla na distalnom kraju, veličina 7,5, vanjski promjer10 mm, unutarnji promjer 9-9.5 mm, duljina 43 cm | KOM
4 | Bronhoskop, bez nosača svjetlosnog kabela na distalnom kraju, veličina 6.5, vanjski promjer 9 mm, unutarnji promjer 8-8.5 mm, duljina 43 cm | KOM
5 | Prizmatični deflektor svjetla, autoklavibilni, sa spojem za svjetlosni kabel | KOM
6.1. | Teleskop sa kutom gledanja 0o, promjera 2,9-3,4 mm, duljina 30-50 cm, mogućnost autoklaviranja, | KOM
6.2. | Teleskop sa kutom gledanja 0o, promjera 3,5-4 mm, duljina 30-53 cm, mogućnost autoklaviranja, | KOM
6.3. | Teleskop sa kutom gledanja 0o, promjera 5-5,5 mm, duljina 35-50 cm, mogućnost autoklaviranja, | KOM
7 | Stakleni prozorčić, za brtvljenje traheoskopa i bronhoskopa | KOM
8 | Gumena brtva, za brtvljenje traheoskopa i bronhoskopa | KOM
9 | Vodilica za instrumente, za sukcijski kateter | KOM
10 | Adapter, za respirator | KOM
11 | Injekcijska kanila, vanjski promjer 3,5 mm | KOM
12 | Brtva, sa perforacijom 1.2 mm | KOM
13 | Brtva, 50/3,6 | KOM
14 | Kanila za larinks, LUER-lock konektor | KOM
15 | Optičke škarice, za korištenje sa endoskopskom optikom i bronhoskopom veličine 7.5 i većim | KOM
16 | Povećalo, podesivo, za korištenje za traheoskopima | KOM
17 | Fiberoptički kabel za spajanje rigidnog traheobronhoskopa s izvorom svijetla, promjera 3,5 mm dužine 180 cm. | KOM
GRUPA 55
1 | Ravni cilindrični stent s nitinol mrežom i silikonskom ovojnicom po čitavoj dužini za postavljanje u traheobronhalnom stablu dimenzije : promjer 8-22 mm a dužina 20-90mm. Rtg vidljivi | KOM
GRUPA 56
1 | Y: stent za traheobronhalno stablo , silikonski, mogućnost prilagodbe dužine trahealnog i bronhalnih krakova prema pojedinom slučaju. Promjer trahealnog kraka 14-18mm, promjer desnog kraka 10-14mm, promjer lijevog kraka 10 - 14mm, dužina trahealnog kraka 40-110mm, dužina desnog i lijevog kraka 30-50mm. Rtg vidljivi. | KOM
GRUPA 57
1 | Silikonski cilindrični stentovi s jednokratnim priborom za postavljenje u traheobronhalnom stablu, radiološki vidljivi. Mogućnost ekstrakcije i ponovnog postavljanja. Promjera od 08-20 mm a dužine od 20-80mm | KOM
GRUPA 58
1 | Silikonski cilindrični stentovi s višekratnim priborom za postavljenje u traheobronhalnom stablu, radiološki vidljivi. Mogućnost ekstrakcije i ponovnog postavljanja. Promjera od 08-20 mm a dužine od 20-80mm | KOM
2 | Aplikator za postavljanje traheobronhalnih silikonskih stentova | KOM
3 | Žičani dilatator traheobronhalnih cilindričnih stentova | KOM
4 | Kliješta za ekstrakciju cilindričnih traheobronhalnih stentova atraumatska | KOM
5 | Kliješta za rezanje (redizajniranje) silikonskih traheobronhalnih stentova | KOM
GRUPA 59
1.1. | škarice 7 fr, semifleksibilne, autoklav. | KOM
1.2. | hvatalica 7 fr, semifleksibilna | KOM
2.1. | Endo ručni instrumenti za minimalno invazivnu kirurgiju, 5 mm, 360° rotacije i minimalno 75° artikulacije, sa ili bez zaključavajuće pozicije | KOM
3.1. | Endo monopolarna kukica, 360° rotacije i minimalno 75° artikulacije, sa zaključavajućom pozicijom | KOM
GRUPA 60
1 | svjetlosni kabel, autoklavabilan, 3 m duljine s adapterima za izvore hladnog svjetla i teleskop , promjera 2,8-3,5 mm | KOM | 10 | 10 | 20
2 | svjetlosni kabel, autoklavabilan, 3 m duljine s adapterima za izvore hladnog svjetla i teleskop, promjera 4-4,8 mm | KOM | 10 | 10 | 20
GRUPA 61
1 | Žuta silikonska retrakcijska traka 1,3mm debljine i 45cm dužine | KOM
2 | Bijela silikonska retrakcijska traka 1,3mm debljine i 45cm dužine | KOM
3 | Crvena silikonska retrakcijska traka 1,3mm debljine i 45cm dužine | KOM
4 | Plava silikonska retrakcijska traka 1,3mm debljine i 45cm dužine | KOM
5 | Žuta silikonska retrakcijska traka 2mm debljine i 45cm dužine | KOM
6 | Crvena silikonska retrakcijska traka 2mm debljine i 45cm dužine | KOM
7 | Plava silikonska retrakcijska traka 2mm debljine i 45cm dužine | KOM
8 | Bijela silikonska retrakcijska traka 2mm debljine i 45cm dužine | KOM
GRUPA 64
1 | Lubrikant za instrumente, sterilan | KOM
GRUPA 66
1 | Posuda za bronhoalveolarnu lavažu, od 180-200 ml, s nastavcima adaptiranim za spajanje s fiberbronhoskopom i aspiratorom | KOM
GRUPA 68
1 | Implantati/sidra za rekonstrukciju rotatorne manžete tehnikom duplog reda.
1.1. | Sidro za rame, resorptivno, 4.5mm - 5.5mm, s dvostrukim navojima, na insertu, punjeno duplim koncem. | KOM | 20 | 20 | 40
GRUPA 69
1. | Držači
1.2. | Trakcijski stup - vertikalni za ručni zglob | KOM |  |  | 1
1.3. | Držači za prste / rukavica | KOM |  |  | 1
1.4. | Držač za lakat | KOM |  |  | 1
GRUPA 71
1. | Implatanti za fiksaciju prednje ukrižene sveze (tetive) - anteromedijalni pristup
1.1. | Žica, vodilica za bušenje, Ø 2,4 mm promijer tijela, Ø 3,5 mm promjer zašiljenog vrha. | KOM
1.2. | Titanski implantat, s koncem za provlačenje, omča od polietilena prilagodljive duljine s mogućnošću dodatnog zatezanja presadtka prilikom fiksacije, namijenjen za tibijalnu i fermoralnu fiksaciju ST/G transplantata. | KOM
GRUPA 73
1. | Implantati i instrumenti za rekonstrukciju ligamenata koljena - medijalni patelofemoralni ligament
1.1. | Resorptivno/osteokonduktivni interferentni vijak, navoj cijelom duljinom vijka, dimenzija 6 - 10 x 19 -28 mm. | KOM | 1 | 1 | 2
1.2. | Instrument prikladan za aplikaciju iznad navedenog resorptivno/osteokonduktivnog interferentnih vijka. | KOM | 1 | 1 | 2
2. | Implantati/sidra za prednju stabilizaciju ramena
2.1. | Sidro za rame, resorptivno, 2.4mm - 3.7mm, na instrumentu za aplikaciju, punjeno sa 1 - 2 konca. | KOM | 10 | 10 | 20
GRUPA 74
1. | Implatanti i instrumenti za šivanje meniska
1.1. | Sistem za šivanje meniska, tehnikom iznutra van, sastoji se od dvije igle koje su povezane koncem načinjenim od ultra-high molecular weight polyethylene (UHMWPE) i njihovog aplikatora. | KOM | 6 | 6 | 12
2. | Implantati/sidra za rekonstrukciju rotatorne manžete tehnikom duplog reda.
2.1. | Sidro za rame, titanij, 5mm - 6.5mm, navojno, samonarezno, na insertu, punjeno duplim koncem. | KOM | 5 | 5 | 10
3. | Implantati/sidra za prednju stabilizaciju ramena
3.1. | Sidro za rame, titanij, 2.4mm - 3mm, navojno, samonarezno, na instrumentu za aplikaciju, punjeno koncem. | KOM | 5 | 5 | 10

## KBC RIJEKA
Klinički bolnički centar Zagreb
Šalata 2.
ZAJEDNIČKA NABAVA - TABLICA POTREBA
POTROŠNI MATERIJAL ZA ENDOSKOPIJU I ENDOSKOPSKE APARATE
Redni broj | Opis proizvoda | Jedinica mjere | Naziv ustanove_______________
|  |  | Potrebna količina za prvu godinu | Potrebna količina za drugu godinu | Ukupno potrebna dvogodišnja količina
1 | 2 | 3 | 4 | 5 | 6 (4+5)
GRUPA 1
1 | Standardne optike, košuljice, obturatori i adapter | [5 empty] | 1
1.1. | Teleskop, širokokutni, kut 30°, promjer 4 mm, autoklavabilan, duljine instrumenta od 15 do 18,5 cm | KOM | 5 | 5 | 10
1.2. | Teleskop, širokokutni, kut 70°, promjer 4 mm, autoklavabilan, duljine instrumenta od 15 do 18,5 cm | KOM | 4 | 4 | 8
1.3. | Košuljica odgovarajuća , duljinom i promjerom za red iznad navedene teleskope 30°, koja omogućava visok protok tekućine, s dva ventila (dovod i odvod), rotatibilna | KOM | 5 | 5 | 10
1.4. | Košuljica odgovarajuća , duljinom i promjerom za red iznad navedene teleskope 70°, koja omogućava visok protok tekućine, s dva ventila (dovod i odvod), rotatibilna | KOM | 4 | 4 | 8
1.5. | Tupi obturator odgovarajuće duljine i promjera za red iznad navedenu košuljicu teleskopa | KOM | 5 | 5 | 10
1.6. | Šipka za promjenu ulaza optike, promjera do 4 mm, zaobljenog vrha, radne duljine instrumenta preko 30 cm | KOM | 2 | 2 | 4
2 | Optika, košuljica i obturator za male zglobove
2.1. | Teleskop, kut 30°, promjer 2,7 mm, autoklavabilan, duljine od 7 do 12 cm | KOM | 1 | 1 | 2
2.2. | Košuljica odgovarajuća duljinom i promjerom za red iznad naveden teleskop, s dva ventila, rotatibilna | KOM | 1 | 1 | 2
2.3. | Tupi obturator odgovarajuće duljine i promjera za red iznad navedenu košuljicu teleskopa | KOM | 1 | 1 | 2
GRUPA 2
Optika, košuljica i obturator za kuk
1 | Teleskop, širokokutni, kut 30°, promjer 4 mm, autoklavabilan, duljine instrumenta od 18 do 26 cm | KOM
2 | Teleskop, širokokutni, kut 70°, promjer 4 mm, autoklavabilan, duljine instrumenta od 18 do 26 cm | KOM
3 | Košuljica odgovarajuća duljinom i promjerom za red iznad navedene teleskope 30° i 70°, koja omogućava visok protok tekućine, s dva ventila (dovod i odvod), rotatibilna | KOM
4 | Tupi obturator odgovarajuće duljine i promjera za red iznad navedenu košuljicu teleskopa | KOM
GRUPA 3
Standardni instrumenti - grickalice i hvatači
1 | Artroskopska grickalica, radne duljine instrumenta od 11 do 15 cm, usmjerena ravno prema naprijed, širine ugriza manje od 4 mm | KOM | 2 | 2 | 4
2 | Artroskopska grickalica, radne duljine instrumenta od 11 do 15 cm, usmjerena ravno prema naprijed, širine ugriza veće od 4 mm | KOM | 2 | 2 | 4
3 | Artroskopska grickalica, radne duljine instrumenta od 11 do 15 cm, usmjerena od 15° do 25° prema gore | KOM | 2 | 2 | 4
4 | Artroskopska grickalica, radne duljine instrumenta od 11 do 15 cm, usmjerena od 25° do 45° prema lijevo | KOM | 2 | 2 | 4
5 | Artroskopska grickalica, radne duljine instrumenta od 11 do 15 cm, usmjerena od 25° do 45° prema desno | KOM | 2 | 2 | 4
6 | Artroskopska grickalica, radne duljine instrumenta od 11 do 15 cm, usmjerena 90° prema lijevo | KOM | 2 | 2 | 4
7 | Artroskopska grickalica, radne duljine instrumenta od 11 do 15 cm, usmjerena 90° prema desno | KOM | 2 | 2 | 4
8 | Artroskopski hvatač za biopsiju, zdjeličastih čeljusti, radne duljine instrumenta od 11 do 15 cm, usmjeren ravno prema naprijed | KOM | 2 | 2 | 4
9 | Artroskopski hvatač nazubljenih čeljusti, radne duljine instrumenta od 11 do 15 cm, usmjeren ravno prema naprijed | KOM | 2 | 2 | 4
10 | Artroskopska grickalica, radne duljine instrumenta od 11 do 15 cm, usmjerena prema natrag, zagriz prema dolje | KOM | 2 | 2 | 4
11 | Artroskopski hvatač za šavi, radne duljine instrumenta od 11 do 15 cm, usmjeren ravno prema naprijed | KOM | 2 | 2 | 4
GRUPA 4
Standardni instrumenti - kukica, kireta, dlijeto i šilo
1 | Palpacijska kukica kojoj je zakrivljeni dio kukice dug od 2 do 5 mm, a sam instrument ima oznake duljine i radna duljina mu je od 11 do 15 cm | KOM | 2 | 2 | 4
2 | Artroskopska kireta, ovalna ili D oblika, s obje rezajuće strane, zakrivljena 10 do 30°, radne duljine instrumenta od 9,5 do 15 cm | KOM | 2 | 2 | 4
3 | Artroskopsko dlijeto, ravno, radne duljine instrumenta od 12 do 14 cm | KOM | 2 | 2 | 4
4 | Artroskopsko šilo za mikrofrakture zakrivljeno od 20 do 40°, radne duljine instrumenta od 11 do 14 cm | KOM | 1 | 1 | 2
5 | Artroskopsko šilo za mikrofrakture zakrivljeno od 60 do 90°, radne duljine instrumenta od 11 do 14 cm | KOM | 1 | 1 | 2
GRUPA 5
1 | Dodatni instrumenti za rame
1.1 | Artroskopski penetrator za šivanje čahure i drugih mekih tkiva, usmjeren ravno, zavinut vrh prema gore od 20 do 50°, radne duljine instrumenta od 11 do 15 cm | KOM | 2 | 2 | 4
1.2 | Instrument za artroskopsko spuštanje čvora u zglob, zatvorenog ovora | KOM | 2 | 2 | 4
1.3 | Artroskopska turpija, zakrivljena, radne duljine instrumenta od 11 do 15 cm | KOM | 2 | 2 | 4
1.4 | Artroskopski elevatorij, zakrivljen od 15 do 35°, radne duljine instrumenta od 11 do 15 cm | KOM | 2 | 2 | 4
1.5 | Artroskopske škare, radne duljine instrumenta od 12 do 14 cm, promjera manjeg od 4 mm, usmjerene ravno prema naprijed | KOM | 2 | 2 | 4
1.6 | Artroskopski rezač konca | KOM | 2 | 2 | 4
1.7 | Artroskopski hvatač za rotatornu manžetu | KOM | 2 | 2 | 4
1.8 | Artroskopski hvatač za rotatornu manžetu i provlačenje konca kroz istu | KOM | 2 | 2 | 4
1.9 | Kanila s navojima i ugrađenom brtvom, promjera od 5,5 do 9 mm, duljine od 5,5 do 9 cm | KOM | 4 | 4 | 8
1.10 | Obturatori odgovarajući za red iznad navedene kanile | KOM | 4 | 4 | 8
1.11 | Artroskopski penetrator za šivanje čahure i drugih mekih tkiva, usmjeren u lijevu stranu, radne duljine instrumenta od 11 do 15 cm | KOM | 2 | 2 | 4
1.12 | Artroskopski penetrator za šivanje čahure i drugih mekih tkiva, usmjeren u desnu stranu, radne duljine instrumenta od 11 do 15 cm | KOM | 2 | 2 | 4
2 | Dodatni instrumenti za kuk
2.1. | Igla za ulaz u kuk radne duljine od 18 do 22 cm, promjera većeg od 2 mm | KOM
2.2. | Obturator odgovarajuć za red iznad navedenu iglu za ulaz u kuk | KOM
2.3. | Žica vodilica koja prolazi kroz gore navednu iglu za ulaz u kuk, duljine veće od ukupe duljine igle za ulaz u kuk | KOM
2.4. | Dilatator za postavljanje ulaza u zglob kuka koji se koristi preko red iznad navedene žice vodilice | KOM
2.5. | Poluotvorena kanila s drškom, autoklavabilna | KOM
2.6. | Artroskopski nož, ravan, promjera do 4 mm, radne duljine instrumenta od 18 do 25 cm | KOM
2.7. | Palpacijska kukica kojoj je zakrivljeni dio kukice dug od 2 do 5 mm, a sam instrument ima oznake duljine i radna duljina mu je od 18 do 22 cm | KOM
2.8. | Artroskopska grickalica, radne duljine instrumenta od 18 do 22 cm, usmjerena prema naprijed, ravna | KOM
2.9. | Artroskopska kireta, ovalna ili D oblika, s obje rezajuće strane, zakrivljena 10 do 30°, radne duljine instrumenta od 17 do 22 cm | KOM
2.10. | Artroskopsko šilo za mikrofrakture zakrivljeno od 20 do 40°, radne duljine instrumenta od 17 do 22 cm | KOM
2.11. | Artroskopsko šilo za mikrofrakture zakrivljeno od 60 do 90°, radne duljine instrumenta od 17 do 22 cm | KOM
2.12. | Artroskopski hvatač za slobodna zglobna tijela, radne duljine instrumenta od 18 do 22 cm, usmjeren ravno prema naprijed | KOM
3 | Dodatni instrumenti za kuk - šivanje
3.1. | Artroskopski hvatač za konac, radne duljine instrumenta od 18 do 22 cm, usmjeren ravno prema naprijed | KOM
3.2. | Artroskopski penetrator za šivanje čahure i drugih mekih tkiva, usmjeren ravno, zavinut vrh prema gore od 20 do 50°, radne duljine instrumenta od 18 do 22 cm | KOM
3.3. | Artroskopski penetrator za šivanje čahure i drugih mekih tkiva, usmjeren u lijevu stranu, radne duljine instrumenta od 18 do 22 cm | KOM
3.4. | Artroskopski penetrator za šivanje čahure i drugih mekih tkiva, usmjeren u desnu stranu, radne duljine instrumenta od 18 do 22 cm | KOM
3.5. | Artroskopska turpija, zakrivljena, radne duljine instrumenta od 18 do 22 cm | KOM
3.6. | Artroskopski elevatorij, zakrivljen od 15 do 35°, radne duljine instrumenta od 18 do 22 cm | KOM
4 | Instrumenti za rekonstrukciju križnih ligamenata koljena
4.1. | Instrument za oslobađanje tetive od mišića dijametra od 5 do 8 mm, radne duljine instrumenta veće od 29 cm, otvoreni | KOM | 2 | 2 | 4
4.2. | Instrument za oslobađanje tetive od mišića dijametra od 5 do 8 mm, radne duljine instrumenta veće od 29 cm, zatvoreni | KOM | 2 | 2 | 4
4.3. | Instrument za određivanje veličine promjera tetiva presatka | KOM | 1 | 1 | 2
4.4. | Instrument za određivanje pozicije tibijalnog tunela pri rekonstrukciji prednje ukrižene sveze | KOM | 1 | 1 | 2
4.5. | Instrument za određivanje pozicije tibijalnog tunela pri rekonstrukciji stražnje ukrižene sveze | KOM | 1 | 1 | 2
4.6. | Artroskopski hvatač konca kod rekonstrukcije stražnje ukrižene sveze s izbočinom na glavi kuke koja omogućava i potiskivanje konca prema politealnoj regiji | KOM | 1 | 1 | 2
4.7. | Artroskopska kohlea za prevenciju prolaska vrha igle vodilice i svrdla u poplitealnu regiju pri bušenju tibijalnog tunela kod rekonstrukcije stražnje ukrižene sveze, tupa, zakrivljena prema dolje | KOM | 1 | 1 | 2
4.8. | Artroskopski elevatorij za oslobađanje tkiva u stražnjem dijelu proksimalne tibije kod rekonstrukcije stražnje ukrižene sveze, zavijen prema dolje | KOM | 1 | 1 | 2
4.9. | Žica vodilica s ušicom promjera od 2 do 3 mm duljine preko 30 cm | KOM | 2 | 2 | 4
4.10. | Žica vodilica bez ušice promjera od 2 do 3 mm duljine preko 30 cm | KOM | 2 | 2 | 4
4.11. | Set kanuliranih svrdala promjera od 4 do 12 mm koji su kompatibilni s žicom vodilicom | KOM | 1 | 1 | 2
5. | Sidro
1 | Sidro, resorptivno iz PLL kiseline, navoj cijelom dužinom sidra, bez konca, Ø 4,75 dužine 19,1 mm. | KOM | 10 | 10 | 20
2 | Sidro, resorptivno iz PLL kiseline, bez navoja, bez konca, Ø 3,5 dužine 14 mm. | KOM | 10 | 10 | 20
3 | FIBERWIRE konac, #2, sterilno pakirano. | KOM | 10 | 10 | 20
4 | Mini sidra za šaku. | KOM | 15 | 15 | 30
5 | Elektrokirurški generator mini za šaku. | KOM | 1 | 1 | 2
6 | Implatanti za fiksaciju prednje ukrižene sveze (tetive) - anteromedijalni pristup
6.1. | Resorptivno/osteokonduktivni interferentni vijak iz PLLA, oblik trokuta, navoj cijelom duljinom vijka, dimenzija 7 - 11 x 28 - 35 mm. | KOM | 10 | 10 | 20
7 | Implatanti i instrumenti za fiksaciju prednje ukrižene sveze (tetive) - transtbijalni pristup
7.1. | Resorptivno/osteokonduktivni interferentni vijak iz Tricalcium Phosphata i PLGA kiseline, tupih navoja, dimenzija 5-10 x 23 mm. | KOM | 10 | 10 | 20
7.2. | Resorptivno/osteokonduktivni interferentni vijak iz Tricalcium Phosphata i PLGA kiseline, tupih navoja, dimenzija 5-12 x 30 mm. | KOM | 10 | 10 | 20
7.3. | Nitinolna žica vodilica prikladna promjerom i duljinom za aplikaciju iznad navedenih resorptivno/osteokonduktivnih interferentnih vijaka. | KOM | 2 | 2 | 4
7.4. | Instrument prikladan za aplikaciju iznad navedenih resorptivno/osteokonduktivnih interferentnih vijaka. | KOM | 1 | 1 | 2
8 | Implatanti i instrumenti za šivanje meniska
8.1. | Sistem za šivanje meniska tehnikom sve unutar koljena, sastoji se od aplikatora dva PEEK sidra povezana s koncem načinjenim od ultra-high molecular weight polyethylene (UHMWPE). | KOM | 5 | 5 | 10
9 | Implantati za fiksaciju osteohondralnih oštećenja
9.1. | Set za fiksaciju osteohndralnih fragmenata pomoću resorptivnih pinova. | KOM | 5 | 5 | 10
10 | Implatanti/sidra bez konca i instrumenti za njihovu primjenu
10.1. | Sidro za rame, titanij, 4.5mm - 6.5mm, navojno, samonarezno na instrumentu za aplikaciju, punjeno sa 1 - 3 konca. | KOM | 10 | 10 | 20
10.2. | Sidro za rame, resorptivno, 3.5mm - 6.5mm, na instrumentu za aplikaciju, punjeno s 1 - 2 konca. | KOM | 10 | 10 | 20
11 | Implantati/sidra za stražnju stabilizaciju ramena
11.1. | Sidro za rame, titanij, 2mm - 2,5mm, s lukovima za uglavljivanje. | KOM | 10 | 10 | 20
11.2. | Sidro za rame, resorptivno, 2mm - 3mm, bez navoja, s dva obruča od konca. | KOM | 10 | 10 | 20
12 | Implantati i instrumenti za stabilizaciju akromioklavikularnog zgloba
12.1. | Sistem za rekonstrukciju AC zgloba, sastoji se od #5 UHMW polietilen konca i titanskih pločica, akutna stanja. | KOM | 20 | 20 | 40
12.2. | Sistem za rekonstrukciju AC zgloba, sastoji se od #5 UHMW polietilen konca i titanskih pločica, kronična stanja. | KOM | 5 | 5 | 10
12.3. | Igla za instrument za provlačenje konca kroz tkivo. | KOM | 2 | 2 | 4
12.4. | Instrument za provlačenje konca kroz tkivo, šuplja i naoštrena kanila, zavinuta pod 90° s pripadajućom nitinolnom omčom. | KOM | 2 | 2 | 4
13 | Držači
13.1. | Držač za nogu - koljeno | KOM | 1 | 1 | 2
14. | Instrumenti za liječenje osteohondralnih oštećenja
14.1. | Set za mozaik plastiku, sastoji se od instrumenta za uzimanje presadka, instrumenta koji priprema oštećenje za primanje presadka te instrumenata za prilagodbu ugrađenog presadka veličine: 6, 8 i 10mm. | KOM | 1 | 1 | 2
15. | Implantati i instrumenti za fiksaciu prednje ukrižene sveze (BTB)
15.1 | Instrument za činjenje usjeka na početku koštanog tunela (notcher) čime se olakšava aplikacija vijka, radne duljine instrumenta od 14 do 16 cm. | KOM | 1 | 1 | 2
15.2 | Titanijski interferentni vijak, kanuliran cijelom duljinom, dimenzija 7 - 10 x 20 do 23 mm. | KOM | 3 | 3 | 6
15.3 | Titanijski interferentni vijak, kanuliran cijelom duljinom, dimenzija 7 - 10 x 25 do 28 mm. | KOM | 3 | 3 | 6
15.4 | Titanijski interferentni vijak, kanuliran cijelom duljinom, dimenzija 7 - 10 x 28 do 30 mm. | KOM | 3 | 3 | 6
15.5 | Nitinolna žica vodilica prikladna promjerom i duljinom za aplikaciju iznad navedenog vijka. | KOM | 2 | 2 | 4
15.6 | Instrument prikladan za aplikaciju iznad navedenih titanijskih interferentnih vijaka. | KOM | 2 | 2 | 4
GRUPA 7
1 | Artroskopski hvatač za biopsiju, zdjeličaste čeljusti, radne duljine instrumenta od 18 do 22 cm, usmjeren ravno prema naprijed | KOM | 1 | 1 | 2
2 | Artroskopski hvatač nazubljenih čeljusti, radne duljine instrumenta od 18 do 22 cm, usmjeren ravno prema naprijed | KOM | 1 | 1 | 2
GRUPA 8
Dodatni instrumenti za male zglobove
1 | Palpacijska kukica kojoj je zakrivljeni dio kukice dug od 2 do 4,5 mm, a sam instrument ima oznake duljine i radna duljina mu je od 6 do 8,5 cm | KOM | 1 | 1 | 2
2 | Artroskopska grickalica, radne duljine instrumenta od 6 do 8,5 cm, usmjerena ravno prema naprijed, širine ugriza manje od 4 mm | KOM | 1 | 1 | 2
3 | Artroskopska grickalica, radne duljine instrumenta od 6 do 8,5 cm, usmjerena od 15° do 25° prema gore | KOM | 1 | 1 | 2
4 | Artroskopska grickalica, radne duljine instrumenta od 6 do 8,5 cm, usmjerena od 25° do 35° prema lijevo | KOM | 1 | 1 | 2
5 | Artroskopska grickalica, radne duljine instrumenta od 6 do 8,5 cm, usmjerena od 25° do 35° prema desno | KOM | 1 | 1 | 2
6 | Artroskopska grickalica, radne duljine instrumenta od 6 do 8,5 cm, usmjerena 90° prema lijevo | KOM | 1 | 1 | 2
7 | Artroskopska grickalica, radne duljine instrumenta od 6 do 8,5 cm, usmjerena 90° prema desno | KOM | 1 | 1 | 2
8 | Artroskopski hvatač za biopsiju, zdjeličastih čeljusti, radne duljine instrumenta od 6 do 8,5 cm, usmjeren ravno prema naprijed | KOM | 1 | 1 | 2
GRUPA 9
Kateteri
1 | Kateter trokraki, 60-80 ml, tip Dofur, veličine ch 18-24, lateks obložen silikonom ili teflonom | KOM
2 | kateter trokraki, 30-50 ml, ravni, veličine ch 18-24, lateks obložen silikonom ili teflonom | KOM
3 | kateter dvokraki, Tiemanov, veličine ch 12-24, lateks obložen silikonom ili teflonom | KOM
GRUPA 10
Kateteri
1 | Kateter trokraki, 60-80 ml, tip Dofur, veličine ch 18-24, silikonski | KOM
2 | kateter trokraki, ojačan balon 30-50 ml, ravni, veličine ch 18-24, silikonski | KOM
3 | kateter dvokraki, Tiemanov, veličine ch 12-24, silikonski | KOM
GRUPA 11
1 | Kateteri
1.1. | Hidrofilni Kateter trokraki, ojačan balon 60-80 ml, tip Dofur, veličine ch 18-24, lateks | KOM | 400 | 400 | 800
1.2. | Hidrofilni kateter trokraki, ojačan balon 30-50 ml, ravni, veličine ch 18-24, lateks | KOM | 150 | 150 | 300
1.3. | kateter dvokraki, ojačani balon, Tiemanov, veličine ch 12-24, lateks | KOM | 150 | 150 | 300
1.4. | Kateter foley, trokraki za ispiranje ch16-24, lateks obložen s PTFE | KOM | 170 | 170 | 340
2 | Kateteri dugotrajni
2.1. | kateter Foley, veličine, ch 12-24 dugotrajni lateks s hidrogelom | KOM | 200 | 200 | 400
GRUPA 12
1.5. | kateter Foley, veličine, ch 12-24, lateks obložen s PTFE | KOM | 8100 | 8100 | 16200
GRUPA 13
Kateteri dugotrajni
1 | kateter Foley, dugotrajni, silikonski, veličine ch 12-24 | KOM | 20 | 20 | 40
GRUPA 14
Kateteri
1 | Kateter foley, trokraki za ispiranje ch16-24, silikonski | KOM
2 | kateter Foley, veličine, ch 12-24, silikonski | KOM
GRUPA 15
Kateteri bez balona
1 | PVC Kateter ravni, veličine ch 6-24 | KOM | 730 | 730 | 1460
2 | PVC kateter zakrivljeni, veličine, ch 6-24 | KOM | 30 | 30 | 60
GRUPA 16
filiformni kateteri
1 | filiformni kateter vel ch 8-24 | KOM
2 | nastavci ravni ili spiralni vel ch 2-6 | KOM
GRUPA 17
1 | Nefrostoma drenažni set
1.1. | drenažni set za nefrostomu vel ch 6-10, Schillerov tip žice | KOM | 200 | 200 | 400
1.2. | drenažni pigtail kateter vel 6-10, Schillerov tip žice | KOM | 200 | 200 | 400
1.3. | nefrostome s otvorenim vrhom, Schillerov tip žice | KOM
1.5. | konektor univerzalni za nefrostome | KOM | 200 | 200 | 400
2 | Nefrostoma žice
2.1. | žice za nefrostome, Schillerov tip žice | KOM | 20 | 20 | 40
GRUPA 18
Nefrostoma žice
1 | žice za nefrostome, Litolaplaxy tip žice | KOM | 40 | 40 | 80
GRUPA 19
Nefrostoma drenažni set
1 | drenažni set za nefrostomu sa malecot kateterom vel ch 10-12 | KOM | 10 | 10 | 20
2 | drenažni set za nefrostomu sa malecot kateterom vel ch 14 |  | 10 | 10 | 20
3 | malecot drenažni kateter 10-16 | KOM | 5 | 5 | 10
GRUPA 20
1 | Nefrostoma drenažni set
1.1. | nefrostome s otvorenim vrhom ch 18-24 | KOM | 5 | 5 | 10
GRUPA 21
1 | Suprapubični set za drenažu urina
1.1. | suprapubični set s uretralnim kateterom s balonom, silikonski | KOM | 10 | 10 | 20
GRUPA 22
Suprapubični set za drenažu urina
1 | suprapubični set s uretralnim kateterom lateks s hidrofilom i balonom | KOM | 30 | 30 | 60
GRUPA 23
Suprapubični set za drenažu urina
1 | suprapubični set s pigtail kateterom | KOM | 90 | 90 | 180
GRUPA 24
JJ proteze
1 | stent ureteralni JJ, Tiemanov vrh, standardna žica, vel ch 4-8, dužina 20-32 cm | KOM | 20 | 20 | 40
2 | stent ureteralni JJ, Tiemanov vrh, multifunkcionalna žica, vel ch 4-8, dužine 20-32 cm | KOM
3 | stent ureteralni JJ, Tiemanov vrh, za rok do 6 mjeseci, vel. 4-8, dužine 14-32 cm | KOM | 30 | 30 | 60
4 | stent ureteralni JJ, Teimanov vrh, za rok do 12 mjeseci, vel. 6-8, dužine 14-32 cm | KOM | 10 | 10 | 20
5 | sten ureteralni JJ, otvoren vrh, pušer, za rok do 6 mjeseci, vel. 6-8, dužine 14-32 cm | KOM | 60 | 60 | 120
6 | stent ureteralni JJ, otvoreni vrh, pušer, za rok do 12 mjeseci, vel 6-8, dužine 14-32 cm | KOM | 60 | 60 | 120
7 | hidrofilna žica vodilica, vel 038, dužine 140- 150 cm | KOM | 100 | 100 | 200
8 | hidrofilna žica vodilica, vel 035, dužine 140- 150 cm | KOM | 100 | 100 | 200
9 | žica vodilica zakrviljena, vel 038, dužina 100 cm | KOM | 50 | 50 | 100
10 | žica vodilica zakrviljena, vel 035, dužina 100 cm | KOM | 50 | 50 | 100
11 | žica vodilica ravna, vel 038, dužina 100 cm | KOM | 20 | 20 | 40
12 | žica vodilica nitinolska hidrofilna, vel 035, dužina 150 cm | KOM | 50 | 50 | 100
13 | stent ureteralni JJ, tumorski vel 6-8, do 6 mjeseci | KOM | 60 | 60 | 120
GRUPA 25
JJ proteze
1 | stent ureteralni JJ, otvoreni vrh, set, za rok do 12 mjeseci, vel 4-8 fr., dužine 12-34 cm | KOM | 500 | 500 | 1000
GRUPA 26
Ureteralni kateteri
1 | ureteralni kateter, ravni, s otvorenim vrhom, sa stiletom i adapterom, markiran, vel ch 4-8, dužine oko 70 cm | KOM | 100 | 100 | 200
2 | ureterlni kateter, zakrivljeni, otvoreni vrh, sa stiletom i adapterom, markiran, vel ch 4-8, dužina oko 70 cm | KOM | 30 | 30 | 60
3 | ureteralni kateter, zakrivljeni, sa zatvorenim vrhom, sa stiletom i adapterom, markiran, vel ch 4-7, dužine oko 70 cm | KOM | 100 | 100 | 200
GRUPA 27
ureteralni kateter, ravni, s otvorenim vrhom, sa stiletom i adapterom, markiran, vel ch 3, dužine oko 70 cm
GRUPA 28
Ureteralni kateteri
1 | spiralni ureteralni kateter s dva otvora, vel ch 4-6 | KOM
GRUPA 29
2 | ureteralni kateter, olivia vrh, sa stiletom i adapterom, vel. Ch 4-7, dužine oko 70 cm | KOM | 50 | 50 | 100
GRUPA 31
Uretralni gel
1 | gel za podmazivanje mokraćne cijevi | KOM | 500 | 500 | 1000
2 | gel za podmazivanje mokraćne cijevi s lidokainom | KOM | 1000 | 1000 | 2000
GRUPA 32
Dormia ekstraktor
1 | dormia ekstraktor, nehrđajući čelik, vel ch 2.2- 4.5 | KOM | 10 | 10 | 20
GRUPA 33
Dormia ekstraktor
1 | dormia ekstraktor, nitinol, vel ch 2.2- 4.5 | KOM | 20 | 20 | 40
GRUPA 34
Dormia ekstraktor
1 | dormia ekstraktor s 4 žice, nitinol, vel ch 1.7-2.5 | KOM | 10 | 10 | 20
2 | dormia ekstraktor s 3 žice, nitinol, vel ch 1.7-2.5 | KOM | 10 | 10 | 20
GRUPA 35
Dormia ekstraktor
1 | dormia ekstraktor s 6-16 žica, nitinol, vel ch 1.7-2.5 | KOM
GRUPA 36
1 | balon kateter za zatvaranje ureteropelvičnog vrata | KOM | 10 | 10 | 20
GRUPA 37
Dilatatori
1 | renalni dilatator s košuljicom, vel ch 24-30 | KOM | 10 | 10 | 20
GRUPA 38
2 | ureteralni dilatator, set (inicijalna bužija i žice), dilatacija 6-12 Fr | KOM | 4 | 4 | 8
GRUPA 39
Dilatatori
1 | teleksopski dilatatori za perkutanu nefrolitotiripsiju | KOM | 5 | 5 | 10
2 | Uretralni dilatatori metalni ch 6-30 | KOM | 20 | 20 | 40
GRUPA 40
Dilatatori
1 | ureteralna uvodnica za fleksibilni renoskop-fleksibilna | KOM | 50 | 50 | 100
GRUPA 41
| ureteralna uvodnica za fleksibilni renoskop-semi fleksibilna |  | 5 | 5 | 10
GRUPA 42
Hvatalice endoskopija
1 | Hvatalice cistoskopske, autoklavibilne, | KOM | 12 | 12 | 24
2 | Hvatalice biopsijske, autoklavibilne, cistoskopija | KOM | 7 | 7 | 14
3 | Hvatalice za rigidni ureteroskop | KOM | 11 | 11 | 22
4 | Hvatalice za felksibilni ureterorenoskop | KOM | 5 | 5 | 10
GRUPA 43
1 | Aligator kliješta za biopsiju, ovalna, fenestrirana, dužina 1150mm, radni kanal 2,0 mm, jednokratna. | KOM | 80 | 80 | 160
2 | Igle za TBB, dužina igle 15 mm, promjer igle 21G, radni kanal min. 2,0mm, radne duljine 1050 mm, jednokratne. | KOM | 40 | 40 | 80
3 | Citološke četkice, zaštićene, jednokratne, radnog kanala min 2,0 mm, radne duljine minimalno 1150 mm, promjera četkice 1,0-1,2 mm, duljina četkice 10 mm. | KOM
4 | Citološke četkice, zaštićene, jednokratne, radnog kanala min 2,0 mm, radne duljine minimalno 1150 mm, promjera četkice 2,0 mm, duljina četkice 10 mm. | KOM
GRUPA 44
1 | Koagulacijska elektroda za hemostazu i koagulaciju lezija i ablaciju tumora u bronhima, radna dužina 1050mm, radni kanal min. 2,0 mm, višekratne | KOM
2 | Kliješta V-oblika za vađenje tankih, uskih predmeta, radni kanal 2,0mm, radna duljina 1650mm, širina otvora 13,0 mm, višekratna | KOM | 4 | 4 | 8
3 | Kliješta sa "štakorskim zubom" za vađenje stranih tijela,višekratna, radni kanal 2,0mm, dužine 1900mm, otvor 3,0 mm, debljine 2,2 mm | KOM | 4 | 4 | 8
4 | Ručka za omču za polipektomiju i elektrokirurški nož | KOM
5 | Usnik za zaštitu endoskopa kod bronhoskopije, višekratni, autoklavibilni | KOM | 20 | 20 | 40
6 | Spray kateter za lokalnu anesteziju dišnih puteva s spray valvulom radni kanal min. 2,0 mm, radna duljina 1050 mm, višekratni | KOM
7 | Kateter za ispiranje, za radni kanal promjera minimalno 2,0 mm, radna duljina minimalno 950mm, višekratni. | KOM | 1 | 1 | 2
8 | Kliješta za rutinsku biopsiju, mini, ovalna s štakorskim zubom, produženih košarica za dublju biopsiju, za radni kanal 1.2mm, radne dužine 1150 mm, višekratni | KOM
9 | Košara za vađenje stranih tijela, radna dužina minimalno 900 mm, za radni kanal min. 1,2 mm, promjer košare 9-16 mm, jednokratna | KOM
10 | Kliješta za biopsiju, ovalna, fenestrirana, dužina minimalno 1000mm, radni kanal 2,0 mm, višekratna. | KOM | 6 | 6 | 12
11 | Kliješta za biopsiju, ovalna, fenestrirana, dužina minimalno 1000mm, radni kanal 2,6 mm, višekratna. | KOM | 6 | 6 | 12
GRUPA 45
1 | Aligator kliješta izoliranog omotača, radne dužine 1550-1650 mm, za radni kanal 2,8 mm, višekratna | KOM | 13 | 13 | 26
2 | Omča za brzo i efektirno reseciranje tumora, radna dužina 1050mm, promjer otvorene omče 13mm, radni kanal min. 2,0 mm, debljina žice 0,3 mm, višekratna. | KOM
3 | Tuba za omču za brzo i efektno reseciranje tumora, radna dužina 1050mm, za radni kanal min.2,0mm, višekratna | KOM
4 | Vodilica za TB punkciju, radnog kanala min. 2,0mm, radne duljine 1050 mm, višekratna | KOM | 12 | 12 | 24
5 | Aspiracijski ventil | KOM | 8 | 8 | 16
6 | Višekratna nesavitljiva vodilica, rotirajuča, radni kanal min. 2,0 mm, radna duljina 1050 mm | KOM
7 | Pribor za umetanje biopsijskih kliješta s vodilicom, ovalni, jednokratni, radni kanal min. 2,0 mm, radne duljine 1050 mm, set sadrži 1x vodilica i 1x ovalna fenestrirana biopsijska kliješta | KOM
8 | Pribor za umetanje biopsijskih kliješta s vodilicom i citološkom četkicom, ovalni, jednokratni, radni kanal min. 2,0 mm, radne duljine 1050 mm, promjer četkice 2,0mm, duljina četkice 10 mm, set sadrži 1x vodilica i 1x ovalna fenestrirana biopsijska kliješta, 1x citološka četkica | KOM
9 | Košara za vađenje stranih tijela, radna dužina 1650mm, za radni kanal min. 2,8mm, promjer košare 35 mm, višekranta | KOM | 12 | 12 | 24
10 | Košara za vađenje stranih tijela, radna dužina 1550mm, za radni kanal min. 2,0 mm, promjer košare 32 mm, višekranta , | KOM | 4 | 4 | 8
11 | Kliješta za vađenje stranog tijela obložena gumom, za min radni kanal 2,0 mm, radna dužina 1900 mm, širina otvora 4,8 mm, višekratna, | KOM | 4 | 4 | 8
12 | Elektrokirurški nož, radna dužina 1050 mm, radni kanal promjera min. 2,0 mm, dužina noža 5 mm, višekratan. | KOM
13 | Vruća kliješta za biopsiju, ovalna kapa, radna dužina 1050mm, za radni kanla min. 2,0 mm, višekratna, | KOM
14 | Citološke četkice, zaštićene, jednokratne, radnog kanala min 2,0 mm, radne duljine 1150 mm, promjera četkice 5,0 mm, duljina četkice 10 mm. | KOM | 800 | 800 | 1600
15 | Citološke mini četkice, jednokratne, radnog kanala min. 1,2mm, radne duljine 1150mm, promjera četkice 2,0 mm, | KOM
16 | Gumeni čepovi za radni kanal, višekratni, nesterilni. | KOM | 60 | 60 | 120
17 | Omče u obliku polumjeseca za polipektomiju, integralne ručke sa markerom, radne dužine 1650mm, radni kanal 2,0mm, promjer žice 0,3mm, otvor omči od 25 mm jednokratne | KOM | 2 | 2 | 4
18 | Igla za aspiraciju, s troakarom za bolju punkciju, prozirnog katetera za bolju vizualizaciju krvi, ergonomska drška s dvostrukom sigurnosnom kočnicom, za radni kanal 2.0 mm, radne dužine 1150 mm, dužine unutarnje igle 21 G, dužine vanjske igle 19 G, ukupna dužina igle 18 mm. | KOM
GRUPA 46
19 | Usnik za zaštitu endoskopa kod bronhoskopije, jednokratan, sa gumenom trakicom za fiksiranje | KOM | 20 | 20 | 40
GRUPA 47
1 | Citološke četkice,zaštićene, jednokratne, radnog kanala min 2,0 mm, radne duljine minimalno 1150 mm, promjera četkice 3,0 mm, duljina četkice 10 mm. | KOM | 800 | 800 | 1600
GRUPA 48
1 | Baloni za dilataciju stenoze traheje ili bronha, s 3 promjera u jednome balonu, krajevi balona nisu suženi Dužina 5.5 cm, promjer 12-13,5-15 mm, radna dužina minimalno 75 cm, jenokratni | KOM
2 | Baloni za dilataciju stenoze traheje ili bronha, s 3 promjera u jednome balonu, krajevi balona nisu suženi Dužina 3,0 cm, promjer 10-11-12 mm, radna dužina minimalno 75 cm, jenokratni | KOM
3 | Baloni za dilataciju stenoze traheje ili bronha, s 3 promjera u jednome balonu, krajevi balona nisu suženi Dužina 3,0 cm, promjer 08-09-10 mm, radna dužina minimalno 75 cm, jednokratni | KOM
GRUPA 49
1 | Baloni za dilataciju stenoze traheje ili bronha, kraj balona je sužen. Dužina 5,0 cm, radna dužina 75 cm, jednokratni, veličina 8/18 | KOM
2 | Baloni za dilataciju stenoze traheje ili bronha, kraj balona je sužen. Dužina 5,0 cm, radna dužina 75 cm, jednokratni, veličina 14/30 | KOM
3 | Baloni za dilataciju stenoze traheje ili bronha, kraj balona je sužen. Dužina 5,0 cm, radna dužina 75 cm, jednokratni, veličina 15/42 | KOM
4 | Baloni za dilataciju stenoze traheje ili bronha, kraj balona je sužen. Dužina 5,0 cm, radna dužina 75 cm, jednokratni, veličina 15/54 | KOM
5 | žice vodilice sa fleksibilnim vrhom, 0,25 inča, l=480 cm, ravna | KOM
GRUPA 50
1 | dilatator pneumatski za stenoze traheje ili bronha uz manometar jednokratni | KOM
GRUPA 51
1 | Balon-kateter bloker za hemostazu dišnih puteva jednokratni, radni kanal 2,0mm, radna dužina 1050mm, promjer balona 11mm | KOM | 4 | 4 | 8
2 | Balon-kateter bloker za hemostazu dišnih puteva jednokratni, radni kanal 2,8mm, radna dužina 1050mm, promjer balona 13mm. | KOM | 4 | 4 | 8
GRUPA 52
1 | Balon-kateter bloker za hemostazu dišnih puteva jednokratni, sa pomičnim luer lock adapterom,dvostrukim lumenom radni kanal 2,8mm, radna dužina 1700mm, promjer balona 13mm i kapacitet balona do 3,0 ml. | KOM | 4 | 4 | 8
2 | Balon-kateter bloker za hemostazu dišnih puteva jednokratni, sa pomičnim luer lock adapterom,dvostrukim lumenom radni kanal 2,8mm, radna dužina 1700mm, promjer balona 13mm i kapacitet balona do 5,0 ml. | KOM | 4 | 4 | 8
GRUPA 53
1 | Posuda za bronhalnu lavažu lavažu , od 30-40 ml, s nastavcima adaptiranim za spajanje sa fiberbronhoskopom i aspiratorom. | KOM | 2520 | 2520 | 5040
GRUPA 54
1 | Traheoskop, duljina 30-33 cm, vanjski promjer 14 mm, unutarnji promjer 13 mm | KOM
2 | Traheo-Bronhoskop bez nosača svjetlosnog kabla na distalnom kraju, veličina 8,5, vanjski promjer11 mm, unutarnji promjer 9.5-10 mm, duljina 43 cm | KOM
3 | Traheo-Bronhoskop bez nosača svjetlosnog kabla na distalnom kraju, veličina 7,5, vanjski promjer10 mm, unutarnji promjer 9-9.5 mm, duljina 43 cm | KOM
4 | Bronhoskop, bez nosača svjetlosnog kabela na distalnom kraju, veličina 6.5, vanjski promjer 9 mm, unutarnji promjer 8-8.5 mm, duljina 43 cm | KOM
5 | Prizmatični deflektor svjetla, autoklavibilni, sa spojem za svjetlosni kabel | KOM
6.1. | Teleskop sa kutom gledanja 0o, promjera 2,9-3,4 mm, duljina 30-50 cm, mogućnost autoklaviranja, | KOM
6.2. | Teleskop sa kutom gledanja 0o, promjera 3,5-4 mm, duljina 30-53 cm, mogućnost autoklaviranja, | KOM
6.3. | Teleskop sa kutom gledanja 0o, promjera 5-5,5 mm, duljina 35-50 cm, mogućnost autoklaviranja, | KOM
7 | Stakleni prozorčić, za brtvljenje traheoskopa i bronhoskopa | KOM
8 | Gumena brtva, za brtvljenje traheoskopa i bronhoskopa | KOM
9 | Vodilica za instrumente, za sukcijski kateter | KOM
10 | Adapter, za respirator | KOM | 2 | 2 | 4
11 | Injekcijska kanila, vanjski promjer 3,5 mm | KOM
12 | Brtva, sa perforacijom 1.2 mm | KOM
13 | Brtva, 50/3,6 | KOM
14 | Kanila za larinks, LUER-lock konektor | KOM
15 | Optičke škarice, za korištenje sa endoskopskom optikom i bronhoskopom veličine 7.5 i većim | KOM
16 | Povećalo, podesivo, za korištenje za traheoskopima | KOM
17 | Fiberoptički kabel za spajanje rigidnog traheobronhoskopa s izvorom svijetla, promjera 3,5 mm dužine 180 cm. | KOM | 1 | 1 | 2
GRUPA 55
1 | Ravni cilindrični stent s nitinol mrežom i silikonskom ovojnicom po čitavoj dužini za postavljanje u traheobronhalnom stablu dimenzije : promjer 8-22 mm a dužina 20-90mm. Rtg vidljivi | KOM
GRUPA 56
1 | Y: stent za traheobronhalno stablo , silikonski, mogućnost prilagodbe dužine trahealnog i bronhalnih krakova prema pojedinom slučaju. Promjer trahealnog kraka 14-18mm, promjer desnog kraka 10-14mm, promjer lijevog kraka 10 - 14mm, dužina trahealnog kraka 40-110mm, dužina desnog i lijevog kraka 30-50mm. Rtg vidljivi. | KOM
GRUPA 57
1 | Silikonski cilindrični stentovi s jednokratnim priborom za postavljenje u traheobronhalnom stablu, radiološki vidljivi. Mogućnost ekstrakcije i ponovnog postavljanja. Promjera od 08-20 mm a dužine od 20-80mm | KOM
GRUPA 58
1 | Silikonski cilindrični stentovi s višekratnim priborom za postavljenje u traheobronhalnom stablu, radiološki vidljivi. Mogućnost ekstrakcije i ponovnog postavljanja. Promjera od 08-20 mm a dužine od 20-80mm | KOM
2 | Aplikator za postavljanje traheobronhalnih silikonskih stentova | KOM
3 | Žičani dilatator traheobronhalnih cilindričnih stentova | KOM
4 | Kliješta za ekstrakciju cilindričnih traheobronhalnih stentova atraumatska | KOM
5 | Kliješta za rezanje (redizajniranje) silikonskih traheobronhalnih stentova | KOM
GRUPA 59
1.1. | škarice 7 fr, semifleksibilne, autoklav. | KOM
1.2. | hvatalica 7 fr, semifleksibilna | KOM
2.1. | Endo ručni instrumenti za minimalno invazivnu kirurgiju, 5 mm, 360° rotacije i minimalno 75° artikulacije, sa ili bez zaključavajuće pozicije | KOM
3.2. | Endo monopolarna kukica, 360° rotacije i minimalno 75° artikulacije, sa zaključavajućom pozicijom | KOM
GRUPA 60
1 | svjetlosni kabel, autoklavabilan, 3 m duljine s adapterima za izvore hladnog svjetla i teleskop , promjera 2,8-3,5 mm | KOM | 2 | 2 | 4
2 | svjetlosni kabel, autoklavabilan, 3 m duljine s adapterima za izvore hladnog svjetla i teleskop, promjera 4-4,8 mm | KOM | 4 | 4 | 8
GRUPA 61
1 | Žuta silikonska retrakcijska traka 1,3mm debljine i 45cm dužine | KOM
2 | Bijela silikonska retrakcijska traka 1,3mm debljine i 45cm dužine | KOM
3 | Crvena silikonska retrakcijska traka 1,3mm debljine i 45cm dužine | KOM
4 | Plava silikonska retrakcijska traka 1,3mm debljine i 45cm dužine | KOM
5 | Žuta silikonska retrakcijska traka 2mm debljine i 45cm dužine | KOM
6 | Crvena silikonska retrakcijska traka 2mm debljine i 45cm dužine | KOM
7 | Plava silikonska retrakcijska traka 2mm debljine i 45cm dužine | KOM
8 | Bijela silikonska retrakcijska traka 2mm debljine i 45cm dužine | KOM
GRUPA 64
1 | Lubrikant za instrumente, sterilan | KOM
GRUPA 66
1 | Posuda za bronhoalveolarnu lavažu, od 180-200 ml, s nastavcima adaptiranim za spajanje s fiberbronhoskopom i aspiratorom | KOM | 2540 | 2540 | 5080
GRUPA 68
1 | Implantati/sidra za rekonstrukciju rotatorne manžete tehnikom duplog reda.
1.1. | Sidro za rame, resorptivno, 4.5mm - 5.5mm, s dvostrukim navojima, na insertu, punjeno duplim koncem. | KOM | 20 | 20 | 40
GRUPA 69
1. | Držači
1.2. | Trakcijski stup - vertikalni za ručni zglob | KOM | 1 | 1 | 2
1.3. | Držači za prste / rukavica | KOM | 2 | 2 | 4
1.4. | Držač za lakat | KOM | 1 | 1 | 2
GRUPA 71
1. | Implatanti za fiksaciju prednje ukrižene sveze (tetive) - anteromedijalni pristup
1.1. | Žica, vodilica za bušenje, Ø 2,4 mm promijer tijela, Ø 3,5 mm promjer zašiljenog vrha. | KOM | 2 | 2 | 4
1.2. | Titanski implantat, s koncem za provlačenje, omča od polietilena prilagodljive duljine s mogućnošću dodatnog zatezanja presadtka prilikom fiksacije, namijenjen za tibijalnu i fermoralnu fiksaciju ST/G transplantata. | KOM | 10 | 10 | 20
GRUPA 73
1. | Implantati i instrumenti za rekonstrukciju ligamenata koljena - medijalni patelofemoralni ligament
1.1. | Resorptivno/osteokonduktivni interferentni vijak, navoj cijelom duljinom vijka, dimenzija 6 - 10 x 19 -28 mm. | KOM | 3 | 3 | 6
1.2. | Instrument prikladan za aplikaciju iznad navedenog resorptivno/osteokonduktivnog interferentnih vijka. | KOM | 2 | 2 | 4
2. | Implantati/sidra za prednju stabilizaciju ramena
2.1. | Sidro za rame, resorptivno, 2.4mm - 3.7mm, na instrumentu za aplikaciju, punjeno sa 1 - 2 konca. | KOM | 5 | 5 | 10
GRUPA 74
1. | Implatanti i instrumenti za šivanje meniska
1.1. | Sistem za šivanje meniska, tehnikom iznutra van, sastoji se od dvije igle koje su povezane koncem načinjenim od ultra-high molecular weight polyethylene (UHMWPE) i njihovog aplikatora. | KOM | 5 | 5 | 10
2. | Implantati/sidra za rekonstrukciju rotatorne manžete tehnikom duplog reda.
2.1. | Sidro za rame, titanij, 5mm - 6.5mm, navojno, samonarezno, na insertu, punjeno duplim koncem. | KOM | 50 | 50 | 100
3. | Implantati/sidra za prednju stabilizaciju ramena
3.1. | Sidro za rame, titanij, 2.4mm - 3mm, navojno, samonarezno, na instrumentu za aplikaciju, punjeno koncem. | KOM | 10 | 10 | 20
| NADOPUNA PLANA NABAVE |  |  |  |  | jed. proc. vrijednost proizvoda
| *Kliješta za rutinsku biopsiju, mini, ovalna s štakorskim zubom, produženih košarica za dublju biopsiju, za radni kanal 2.0 mm, radne dužine 1550 mm, višekratni | KOM | 3 | 3 | 6 | 4000
| **Kliješta za rutinsku biopsiju, mini, ovalna s štakorskim zubom, produženih košarica za dublju biopsiju, za radni kanal 2.8 mm, radne dužine 1550 mm, višekratni | KOM | 3 | 3 | 6 | 4000
Kliješta s stakorskim zubom, fenistiranih košarica za vece biopsije,
| pokretni mehanizam za pomoć pri ciljanoj biopsiji, kanal | KOM | 3 | 3 | 6 | 4000
za ispiranje, za radni kanal 2.2 mm, radne dužine navlake 1900mm
| Teflonska navlaka za omču za zaštitu radnog kanala 2.0mm, | KOM | 2 | 2 | 4 | 800
dužina navlake1900mm
| Omča za radni kanal 2.0 mm, promjer omče 23 mm | KOM | 2 | 2 | 4 | 950
debljina žice 3.0.
| Ručka za omču | KOM | 2 | 2 | 4 | 1000
suglasan:
_________________________
Dr.sc. Đordano Bačić, dr.med.

## KBC SESTRE MILOSRDNICE
Klinički bolnički centar Zagreb
Šalata 2.
ZAJEDNIČKA NABAVA - TABLICA POTREBA
POTROŠNI MATERIJAL ZA ENDOSKOPIJU I ENDOSKOPSKE APARATE
Redni broj | Opis proizvoda | Jedinica mjere | Naziv ustanove_______________
|  |  | Potrebna količina za prvu godinu | Potrebna količina za drugu godinu | Ukupno potrebna dvogodišnja količina
1 | 2 | 3 | 4 | 5 | 6 (4+5)
GRUPA 1
1 | Standardne optike, košuljice, obturatori i adapter
1.1. | Teleskop, širokokutni, kut 30°, promjer 4 mm, autoklavabilan, duljine instrumenta od 15 do 18,5 cm | KOM | 2 | 2 | 4
1.2. | Teleskop, širokokutni, kut 70°, promjer 4 mm, autoklavabilan, duljine instrumenta od 15 do 18,5 cm | KOM | 1 | 1 | 2
1.3. | Košuljica odgovarajuća , duljinom i promjerom za red iznad navedene teleskope 30°, koja omogućava visok protok tekućine, s dva ventila (dovod i odvod), rotatibilna | KOM | 2 | 2 | 4
1.4. | Košuljica odgovarajuća , duljinom i promjerom za red iznad navedene teleskope 70°, koja omogućava visok protok tekućine, s dva ventila (dovod i odvod), rotatibilna | KOM | 2 | 2 | 4
1.5. | Tupi obturator odgovarajuće duljine i promjera za red iznad navedenu košuljicu teleskopa | KOM | 1 | 1 | 2
1.6. | Šipka za promjenu ulaza optike, promjera do 4 mm, zaobljenog vrha, radne duljine instrumenta preko 30 cm | KOM | 1 | 1 | 2
2 | Optika, košuljica i obturator za male zglobove
2.1. | Teleskop, kut 30°, promjer 2,7 mm, autoklavabilan, duljine od 7 do 12 cm | KOM
2.2. | Košuljica odgovarajuća duljinom i promjerom za red iznad naveden teleskop, s dva ventila, rotatibilna | KOM
2.3. | Tupi obturator odgovarajuće duljine i promjera za red iznad navedenu košuljicu teleskopa | KOM
GRUPA 2
Optika, košuljica i obturator za kuk
1 | Teleskop, širokokutni, kut 30°, promjer 4 mm, autoklavabilan, duljine instrumenta od 18 do 26 cm | KOM | 1 | 1 | 2
2 | Teleskop, širokokutni, kut 70°, promjer 4 mm, autoklavabilan, duljine instrumenta od 18 do 26 cm | KOM
3 | Košuljica odgovarajuća duljinom i promjerom za red iznad navedene teleskope 30° i 70°, koja omogućava visok protok tekućine, s dva ventila (dovod i odvod), rotatibilna | KOM
4 | Tupi obturator odgovarajuće duljine i promjera za red iznad navedenu košuljicu teleskopa | KOM | 1 | 1 | 2
GRUPA 3
Standardni instrumenti - grickalice i hvatači
1 | Artroskopska grickalica, radne duljine instrumenta od 11 do 15 cm, usmjerena ravno prema naprijed, širine ugriza manje od 4 mm | KOM | 2 | 2 | 4
2 | Artroskopska grickalica, radne duljine instrumenta od 11 do 15 cm, usmjerena ravno prema naprijed, širine ugriza veće od 4 mm | KOM | 2 | 2 | 4
3 | Artroskopska grickalica, radne duljine instrumenta od 11 do 15 cm, usmjerena od 15° do 25° prema gore | KOM | 2 | 2 | 4
4 | Artroskopska grickalica, radne duljine instrumenta od 11 do 15 cm, usmjerena od 25° do 45° prema lijevo | KOM | 2 | 2 | 4
5 | Artroskopska grickalica, radne duljine instrumenta od 11 do 15 cm, usmjerena od 25° do 45° prema desno | KOM | 2 | 2 | 4
6 | Artroskopska grickalica, radne duljine instrumenta od 11 do 15 cm, usmjerena 90° prema lijevo | KOM | 2 | 2 | 4
7 | Artroskopska grickalica, radne duljine instrumenta od 11 do 15 cm, usmjerena 90° prema desno | KOM | 2 | 2 | 4
8 | Artroskopski hvatač za biopsiju, zdjeličastih čeljusti, radne duljine instrumenta od 11 do 15 cm, usmjeren ravno prema naprijed | KOM | 2 | 2 | 4
9 | Artroskopski hvatač nazubljenih čeljusti, radne duljine instrumenta od 11 do 15 cm, usmjeren ravno prema naprijed | KOM | 2 | 2 | 4
10 | Artroskopska grickalica, radne duljine instrumenta od 11 do 15 cm, usmjerena prema natrag, zagriz prema dolje | KOM | 1 | 1 | 2
11 | Artroskopski hvatač za šavi, radne duljine instrumenta od 11 do 15 cm, usmjeren ravno prema naprijed | KOM | 2 | 2 | 4
GRUPA 4
Standardni instrumenti - kukica, kireta, dlijeto i šilo
1 | Palpacijska kukica kojoj je zakrivljeni dio kukice dug od 2 do 5 mm, a sam instrument ima oznake duljine i radna duljina mu je od 11 do 15 cm | KOM | 1 | 1 | 2
2 | Artroskopska kireta, ovalna ili D oblika, s obje rezajuće strane, zakrivljena 10 do 30°, radne duljine instrumenta od 9,5 do 15 cm | KOM | 1 | 1 | 2
3 | Artroskopsko dlijeto, ravno, radne duljine instrumenta od 12 do 14 cm | KOM | 1 | 1 | 2
4 | Artroskopsko šilo za mikrofrakture zakrivljeno od 20 do 40°, radne duljine instrumenta od 11 do 14 cm | KOM | 2 | 2 | 4
5 | Artroskopsko šilo za mikrofrakture zakrivljeno od 60 do 90°, radne duljine instrumenta od 11 do 14 cm | KOM | 2 | 2 | 4
GRUPA 5
1 | Dodatni instrumenti za rame
1.1 | Artroskopski penetrator za šivanje čahure i drugih mekih tkiva, usmjeren ravno, zavinut vrh prema gore od 20 do 50°, radne duljine instrumenta od 11 do 15 cm | KOM | 1 | 1 | 2
1.2 | Instrument za artroskopsko spuštanje čvora u zglob, zatvorenog ovora | KOM | 1 | 1 | 2
1.3 | Artroskopska turpija, zakrivljena, radne duljine instrumenta od 11 do 15 cm | KOM | 1 | 1 | 2
1.4 | Artroskopski elevatorij, zakrivljen od 15 do 35°, radne duljine instrumenta od 11 do 15 cm | KOM | 1 | 1 | 2
1.5 | Artroskopske škare, radne duljine instrumenta od 12 do 14 cm, promjera manjeg od 4 mm, usmjerene ravno prema naprijed | KOM | 1 | 1 | 2
1.6 | Artroskopski rezač konca | KOM | 1 | 1 | 2
1.7 | Artroskopski hvatač za rotatornu manžetu | KOM | 1 | 1 | 2
1.8 | Artroskopski hvatač za rotatornu manžetu i provlačenje konca kroz istu | KOM | 1 | 1 | 2
1.9 | Kanila s navojima i ugrađenom brtvom, promjera od 5,5 do 9 mm, duljine od 5,5 do 9 cm | KOM | 2 | 2 | 4
1.10 | Obturatori odgovarajući za red iznad navedene kanile | KOM | 2 | 2 | 4
1.11 | Artroskopski penetrator za šivanje čahure i drugih mekih tkiva, usmjeren u lijevu stranu, radne duljine instrumenta od 11 do 15 cm | KOM | 1 | 1 | 2
1.12 | Artroskopski penetrator za šivanje čahure i drugih mekih tkiva, usmjeren u desnu stranu, radne duljine instrumenta od 11 do 15 cm | KOM | 1 | 1 | 2
2 | Dodatni instrumenti za kuk
2.1. | Igla za ulaz u kuk radne duljine od 18 do 22 cm, promjera većeg od 2 mm | KOM
2.2. | Obturator odgovarajuć za red iznad navedenu iglu za ulaz u kuk | KOM
2.3. | Žica vodilica koja prolazi kroz gore navednu iglu za ulaz u kuk, duljine veće od ukupe duljine igle za ulaz u kuk | KOM
2.4. | Dilatator za postavljanje ulaza u zglob kuka koji se koristi preko red iznad navedene žice vodilice | KOM
2.5. | Poluotvorena kanila s drškom, autoklavabilna | KOM
2.6. | Artroskopski nož, ravan, promjera do 4 mm, radne duljine instrumenta od 18 do 25 cm | KOM
2.7. | Palpacijska kukica kojoj je zakrivljeni dio kukice dug od 2 do 5 mm, a sam instrument ima oznake duljine i radna duljina mu je od 18 do 22 cm | KOM
2.8. | Artroskopska grickalica, radne duljine instrumenta od 18 do 22 cm, usmjerena prema naprijed, ravna | KOM
2.9. | Artroskopska kireta, ovalna ili D oblika, s obje rezajuće strane, zakrivljena 10 do 30°, radne duljine instrumenta od 17 do 22 cm | KOM
2.10. | Artroskopsko šilo za mikrofrakture zakrivljeno od 20 do 40°, radne duljine instrumenta od 17 do 22 cm | KOM
2.11. | Artroskopsko šilo za mikrofrakture zakrivljeno od 60 do 90°, radne duljine instrumenta od 17 do 22 cm | KOM
2.12. | Artroskopski hvatač za slobodna zglobna tijela, radne duljine instrumenta od 18 do 22 cm, usmjeren ravno prema naprijed | KOM
3 | Dodatni instrumenti za kuk - šivanje
3.1. | Artroskopski hvatač za konac, radne duljine instrumenta od 18 do 22 cm, usmjeren ravno prema naprijed | KOM
3.2. | Artroskopski penetrator za šivanje čahure i drugih mekih tkiva, usmjeren ravno, zavinut vrh prema gore od 20 do 50°, radne duljine instrumenta od 18 do 22 cm | KOM
3.3. | Artroskopski penetrator za šivanje čahure i drugih mekih tkiva, usmjeren u lijevu stranu, radne duljine instrumenta od 18 do 22 cm | KOM
3.4. | Artroskopski penetrator za šivanje čahure i drugih mekih tkiva, usmjeren u desnu stranu, radne duljine instrumenta od 18 do 22 cm | KOM
3.5. | Artroskopska turpija, zakrivljena, radne duljine instrumenta od 18 do 22 cm | KOM
3.6. | Artroskopski elevatorij, zakrivljen od 15 do 35°, radne duljine instrumenta od 18 do 22 cm | KOM
4 | Instrumenti za rekonstrukciju križnih ligamenata koljena
4.1. | Instrument za oslobađanje tetive od mišića dijametra od 5 do 8 mm, radne duljine instrumenta veće od 29 cm, otvoreni | KOM | 1 | 1 | 2
4.2. | Instrument za oslobađanje tetive od mišića dijametra od 5 do 8 mm, radne duljine instrumenta veće od 29 cm, zatvoreni | KOM | 1 | 1 | 2
4.3. | Instrument za određivanje veličine promjera tetiva presatka | KOM | 1 | 1 | 2
4.4. | Instrument za određivanje pozicije tibijalnog tunela pri rekonstrukciji prednje ukrižene sveze | KOM | 1 | 1 | 2
4.5. | Instrument za određivanje pozicije tibijalnog tunela pri rekonstrukciji stražnje ukrižene sveze | KOM | 1 | 1 | 2
4.6. | Artroskopski hvatač konca kod rekonstrukcije stražnje ukrižene sveze s izbočinom na glavi kuke koja omogućava i potiskivanje konca prema politealnoj regiji | KOM | 1 | 1 | 2
4.7. | Artroskopska kohlea za prevenciju prolaska vrha igle vodilice i svrdla u poplitealnu regiju pri bušenju tibijalnog tunela kod rekonstrukcije stražnje ukrižene sveze, tupa, zakrivljena prema dolje | KOM | 1 | 1 | 2
4.8. | Artroskopski elevatorij za oslobađanje tkiva u stražnjem dijelu proksimalne tibije kod rekonstrukcije stražnje ukrižene sveze, zavijen prema dolje | KOM | 1 | 1 | 2
4.9. | Žica vodilica s ušicom promjera od 2 do 3 mm duljine preko 30 cm | KOM | 1 | 1 | 2
4.10. | Žica vodilica bez ušice promjera od 2 do 3 mm duljine preko 30 cm | KOM | 1 | 1 | 2
4.11. | Set kanuliranih svrdala promjera od 4 do 12 mm koji su kompatibilni s žicom vodilicom | KOM | 1 | 1 | 2
5. | Sidro
1 | Sidro, resorptivno iz PLL kiseline, navoj cijelom dužinom sidra, bez konca, Ø 4,75 dužine 19,1 mm. | KOM
2 | Sidro, resorptivno iz PLL kiseline, bez navoja, bez konca, Ø 3,5 dužine 14 mm. | KOM
3 | FIBERWIRE konac, #2, sterilno pakirano. | KOM
4 | Mini sidra za šaku. | KOM
5 | Elektrokirurški generator mini za šaku. | KOM
6 | Implatanti za fiksaciju prednje ukrižene sveze (tetive) - anteromedijalni pristup
6.1. | Resorptivno/osteokonduktivni interferentni vijak iz PLLA, oblik trokuta, navoj cijelom duljinom vijka, dimenzija 7 - 11 x 28 - 35 mm. | KOM
7 | Implatanti i instrumenti za fiksaciju prednje ukrižene sveze (tetive) - transtbijalni pristup
7.1. | Resorptivno/osteokonduktivni interferentni vijak iz Tricalcium Phosphata i PLGA kiseline, tupih navoja, dimenzija 5-10 x 23 mm. | KOM
7.2. | Resorptivno/osteokonduktivni interferentni vijak iz Tricalcium Phosphata i PLGA kiseline, tupih navoja, dimenzija 5-12 x 30 mm. | KOM
7.3. | Nitinolna žica vodilica prikladna promjerom i duljinom za aplikaciju iznad navedenih resorptivno/osteokonduktivnih interferentnih vijaka. | KOM
7.4. | Instrument prikladan za aplikaciju iznad navedenih resorptivno/osteokonduktivnih interferentnih vijaka. | KOM
8 | Implatanti i instrumenti za šivanje meniska
8.1. | Sistem za šivanje meniska tehnikom sve unutar koljena, sastoji se od aplikatora dva PEEK sidra povezana s koncem načinjenim od ultra-high molecular weight polyethylene (UHMWPE). | KOM
9 | Implantati za fiksaciju osteohondralnih oštećenja
9.1. | Set za fiksaciju osteohndralnih fragmenata pomoću resorptivnih pinova. | KOM
10 | Implatanti/sidra bez konca i instrumenti za njihovu primjenu
10.1. | Sidro za rame, titanij, 4.5mm - 6.5mm, navojno, samonarezno na instrumentu za aplikaciju, punjeno sa 1 - 3 konca. | KOM
10.2. | Sidro za rame, resorptivno, 3.5mm - 6.5mm, na instrumentu za aplikaciju, punjeno s 1 - 2 konca. | KOM
11 | Implantati/sidra za stražnju stabilizaciju ramena
11.1. | Sidro za rame, titanij, 2mm - 2,5mm, s lukovima za uglavljivanje. | KOM
11.2. | Sidro za rame, resorptivno, 2mm - 3mm, bez navoja, s dva obruča od konca. | KOM
12 | Implantati i instrumenti za stabilizaciju akromioklavikularnog zgloba
12.1. | Sistem za rekonstrukciju AC zgloba, sastoji se od #5 UHMW polietilen konca i titanskih pločica, akutna stanja. | KOM
12.2. | Sistem za rekonstrukciju AC zgloba, sastoji se od #5 UHMW polietilen konca i titanskih pločica, kronična stanja. | KOM
12.3. | Igla za instrument za provlačenje konca kroz tkivo. | KOM
12.4. | Instrument za provlačenje konca kroz tkivo, šuplja i naoštrena kanila, zavinuta pod 90° s pripadajućom nitinolnom omčom. | KOM
13. | Držači
13.1. | Držač za nogu - koljeno | KOM
14. | Instrumenti za liječenje osteohondralnih oštećenja
14.1. | Set za mozaik plastiku, sastoji se od instrumenta za uzimanje presadka, instrumenta koji priprema oštećenje za primanje presadka te instrumenata za prilagodbu ugrađenog presadka veličine: 6, 8 i 10mm. | KOM
15 | Implantati i instrumenti za fiksaciu prednje ukrižene sveze (BTB)
15.1 | Instrument za činjenje usjeka na početku koštanog tunela (notcher) čime se olakšava aplikacija vijka, radne duljine instrumenta od 14 do 16 cm. | KOM
15.2 | Titanijski interferentni vijak, kanuliran cijelom duljinom, dimenzija 7 - 10 x 20 do 23 mm. | KOM
15.3 | Titanijski interferentni vijak, kanuliran cijelom duljinom, dimenzija 7 - 10 x 25 do 28 mm. | KOM
15.4 | Titanijski interferentni vijak, kanuliran cijelom duljinom, dimenzija 7 - 10 x 28 do 30 mm. | KOM
15.5 | Nitinolna žica vodilica prikladna promjerom i duljinom za aplikaciju iznad navedenog vijka. | KOM
15.6 | Instrument prikladan za aplikaciju iznad navedenih titanijskih interferentnih vijaka. | KOM
GRUPA 7
1 | Artroskopski hvatač za biopsiju, zdjeličaste čeljusti, radne duljine instrumenta od 18 do 22 cm, usmjeren ravno prema naprijed | KOM | 1 | 1 | 2
2 | Artroskopski hvatač nazubljenih čeljusti, radne duljine instrumenta od 18 do 22 cm, usmjeren ravno prema naprijed | KOM | 1 | 1 | 2
GRUPA 8
Dodatni instrumenti za male zglobove
1 | Palpacijska kukica kojoj je zakrivljeni dio kukice dug od 2 do 4,5 mm, a sam instrument ima oznake duljine i radna duljina mu je od 6 do 8,5 cm | KOM
2 | Artroskopska grickalica, radne duljine instrumenta od 6 do 8,5 cm, usmjerena ravno prema naprijed, širine ugriza manje od 4 mm | KOM
3 | Artroskopska grickalica, radne duljine instrumenta od 6 do 8,5 cm, usmjerena od 15° do 25° prema gore | KOM
4 | Artroskopska grickalica, radne duljine instrumenta od 6 do 8,5 cm, usmjerena od 25° do 35° prema lijevo | KOM
5 | Artroskopska grickalica, radne duljine instrumenta od 6 do 8,5 cm, usmjerena od 25° do 35° prema desno | KOM
6 | Artroskopska grickalica, radne duljine instrumenta od 6 do 8,5 cm, usmjerena 90° prema lijevo | KOM
7 | Artroskopska grickalica, radne duljine instrumenta od 6 do 8,5 cm, usmjerena 90° prema desno | KOM
8 | Artroskopski hvatač za biopsiju, zdjeličastih čeljusti, radne duljine instrumenta od 6 do 8,5 cm, usmjeren ravno prema naprijed | KOM
GRUPA 9
Kateteri
1 | Kateter trokraki, 60-80 ml, tip Dofur, veličine ch 18-24, lateks obložen silikonom ili teflonom | KOM
2 | kateter trokraki, 30-50 ml, ravni, veličine ch 18-24, lateks obložen silikonom ili teflonom | KOM
3 | kateter dvokraki, Tiemanov, veličine ch 12-24, lateks obložen silikonom ili teflonom | KOM
GRUPA 10
Kateteri
1 | Kateter trokraki, 60-80 ml, tip Dofur, veličine ch 18-24, silikonski | KOM
2 | kateter trokraki, ojačan balon 30-50 ml, ravni, veličine ch 18-24, silikonski | KOM
3 | kateter dvokraki, Tiemanov, veličine ch 12-24, silikonski | KOM
GRUPA 11
1 | Kateteri
1.1. | Hidrofilni Kateter trokraki, ojačan balon 60-80 ml, tip Dofur, veličine ch 18-24, lateks | KOM
1.2. | Hidrofilni kateter trokraki, ojačan balon 30-50 ml, ravni, veličine ch 18-24, lateks | KOM
1.3. | kateter dvokraki, ojačani balon, Tiemanov, veličine ch 12-24, lateks | KOM
1.4. | Kateter foley, trokraki za ispiranje ch16-24, lateks obložen s PTFE | KOM
2 | Kateteri dugotrajni
2.1. | kateter Foley, veličine, ch 12-24 dugotrajni lateks s hidrogelom | KOM
GRUPA 12
1.5. | kateter Foley, veličine, ch 12-24, lateks obložen s PTFE | KOM
GRUPA 13
Kateteri dugotrajni
1 | kateter Foley, dugotrajni, silikonski, veličine ch 12-24 | KOM
GRUPA 14
Kateteri
1 | Kateter foley, trokraki za ispiranje ch16-24, silikonski | KOM | 60 | 60 | 120
2 | kateter Foley, veličine, ch 12-24, silikonski | KOM
GRUPA 15
Kateteri bez balona
1 | PVC Kateter ravni, veličine ch 6-24 | KOM
2 | PVC kateter zakrivljeni, veličine, ch 6-24 | KOM
GRUPA 16
filiformni kateteri
1 | filiformni kateter vel ch 8-24 | KOM
2 | nastavci ravni ili spiralni vel ch 2-6 | KOM
GRUPA 17
1 | Nefrostoma drenažni set
1.1. | drenažni set za nefrostomu vel ch 6-10, Schillerov tip žice | KOM
1.2. | drenažni pigtail kateter vel 6-10, Schillerov tip žice | KOM
1.3. | nefrostome s otvorenim vrhom, Schillerov tip žice | KOM
1.5. | konektor univerzalni za nefrostome | KOM
2 | Nefrostoma žice
2.1. | žice za nefrostome, Schillerov tip žice | KOM
GRUPA 18
Nefrostoma žice
1 | žice za nefrostome, Litolaplaxy tip žice | KOM
GRUPA 19
Nefrostoma drenažni set
1 | drenažni set za nefrostomu sa malecot kateterom vel ch 10-12 | KOM
2 | drenažni set za nefrostomu sa malecot kateterom vel ch 14
3 | malecot drenažni kateter 10-16 | KOM
GRUPA 20
1 | Nefrostoma drenažni set
1.1. | nefrostome s otvorenim vrhom ch 18-24 | KOM
GRUPA 21
1 | Suprapubični set za drenažu urina
1.1. | suprapubični set s uretralnim kateterom s balonom, silikonski | KOM
GRUPA 22
Suprapubični set za drenažu urina
1 | suprapubični set s uretralnim kateterom lateks s hidrofilom i balonom | KOM
GRUPA 23
Suprapubični set za drenažu urina
1 | suprapubični set s pigtail kateterom | KOM
GRUPA 24
JJ proteze
1 | stent ureteralni JJ, Tiemanov vrh, standardna žica, vel ch 4-8, dužina 20-32 cm | KOM
2 | stent ureteralni JJ, Tiemanov vrh, multifunkcionalna žica, vel ch 4-8, dužine 20-32 cm | KOM
3 | stent ureteralni JJ, Tiemanov vrh, za rok do 6 mjeseci, vel. 4-8, dužine 14-32 cm | KOM
4 | stent ureteralni JJ, Teimanov vrh, za rok do 12 mjeseci, vel. 6-8, dužine 14-32 cm | KOM
5 | sten ureteralni JJ, otvoren vrh, pušer, za rok do 6 mjeseci, vel. 6-8, dužine 14-32 cm | KOM
6 | stent ureteralni JJ, otvoreni vrh, pušer, za rok do 12 mjeseci, vel 6-8, dužine 14-32 cm | KOM
7 | hidrofilna žica vodilica, vel 038, dužine 140- 150 cm | KOM
8 | hidrofilna žica vodilica, vel 035, dužine 140- 150 cm | KOM
9 | žica vodilica zakrviljena, vel 038, dužina 100 cm | KOM
10 | žica vodilica zakrviljena, vel 035, dužina 100 cm | KOM
11 | žica vodilica ravna, vel 038, dužina 100 cm | KOM
12 | žica vodilica nitinolska hidrofilna, vel 035, dužina 150 cm | KOM
13 | stent ureteralni JJ, tumorski vel 6-8, do 6 mjeseci | KOM
GRUPA 25
JJ proteze
1 | stent ureteralni JJ, otvoreni vrh, set, za rok do 12 mjeseci, vel 4-8 fr., dužine 12-34 cm | KOM
GRUPA 26
Ureteralni kateteri
1 | ureteralni kateter, ravni, s otvorenim vrhom, sa stiletom i adapterom, markiran, vel ch 4-8, dužine oko 70 cm | KOM
2 | ureterlni kateter, zakrivljeni, otvoreni vrh, sa stiletom i adapterom, markiran, vel ch 4-8, dužina oko 70 cm | KOM
3 | ureteralni kateter, zakrivljeni, sa zatvorenim vrhom, sa stiletom i adapterom, markiran, vel ch 4-7, dužine oko 70 cm | KOM
GRUPA 27
ureteralni kateter, ravni, s otvorenim vrhom, sa stiletom i adapterom, markiran, vel ch 3, dužine oko 70 cm
GRUPA 28
Ureteralni kateteri
1 | spiralni ureteralni kateter s dva otvora, vel ch 4-6 | KOM
GRUPA 29
2 | ureteralni kateter, olivia vrh, sa stiletom i adapterom, vel. Ch 4-7, dužine oko 70 cm | KOM
GRUPA 31
Uretralni gel
1 | gel za podmazivanje mokraćne cijevi | KOM
2 | gel za podmazivanje mokraćne cijevi s lidokainom | KOM
GRUPA 32
Dormia ekstraktor
1 | dormia ekstraktor, nehrđajući čelik, vel ch 2.2- 4.5 | KOM
GRUPA 33
Dormia ekstraktor
1 | dormia ekstraktor, nitinol, vel ch 2.2- 4.5 | KOM
GRUPA 34
Dormia ekstraktor
1 | dormia ekstraktor s 4 žice, nitinol, vel ch 1.7-2.5 | KOM
2 | dormia ekstraktor s 3 žice, nitinol, vel ch 1.7-2.5 | KOM
GRUPA 35
Dormia ekstraktor
1 | dormia ekstraktor s 6-16 žica, nitinol, vel ch 1.7-2.5 | KOM
GRUPA 36
1 | balon kateter za zatvaranje ureteropelvičnog vrata | KOM
GRUPA 37
Dilatatori
1 | renalni dilatator s košuljicom, vel ch 24-30 | KOM
GRUPA 38
2 | ureteralni dilatator, set (inicijalna bužija i žice), dilatacija 6-12 Fr | KOM
GRUPA 39
Dilatatori
1 | teleksopski dilatatori za perkutanu nefrolitotiripsiju | KOM
2 | Uretralni dilatatori metalni ch 6-30 | KOM
GRUPA 40
Dilatatori
1 | ureteralna uvodnica za fleksibilni renoskop-fleksibilna | KOM
GRUPA 41
ureteralna uvodnica za fleksibilni renoskop-semi fleksibilna
GRUPA 42
Hvatalice endoskopija
1 | Hvatalice cistoskopske, autoklavibilne, | KOM
2 | Hvatalice biopsijske, autoklavibilne, cistoskopija | KOM
3 | Hvatalice za rigidni ureteroskop | KOM
4 | Hvatalice za felksibilni ureterorenoskop | KOM
GRUPA 43
1 | Aligator kliješta za biopsiju, ovalna, fenestrirana, dužina 1150mm, radni kanal 2,0 mm, jednokratna. | KOM
2 | Igle za TBB, dužina igle 15 mm, promjer igle 21G, radni kanal min. 2,0mm, radne duljine 1050 mm, jednokratne. | KOM
3 | Citološke četkice, zaštićene, jednokratne, radnog kanala min 2,0 mm, radne duljine minimalno 1150 mm, promjera četkice 1,0-1,2 mm, duljina četkice 10 mm. | KOM
4 | Citološke četkice, zaštićene, jednokratne, radnog kanala min 2,0 mm, radne duljine minimalno 1150 mm, promjera četkice 2,0 mm, duljina četkice 10 mm. | KOM
GRUPA 44
1 | Koagulacijska elektroda za hemostazu i koagulaciju lezija i ablaciju tumora u bronhima, radna dužina 1050mm, radni kanal min. 2,0 mm, višekratne | KOM
2 | Kliješta V-oblika za vađenje tankih, uskih predmeta, radni kanal 2,0mm, radna duljina 1650mm, širina otvora 13,0 mm, višekratna | KOM
3 | Kliješta sa "štakorskim zubom" za vađenje stranih tijela,višekratna, radni kanal 2,0mm, dužine 1900mm, otvor 3,0 mm, debljine 2,2 mm | KOM
4 | Ručka za omču za polipektomiju i elektrokirurški nož | KOM
5 | Usnik za zaštitu endoskopa kod bronhoskopije, višekratni, autoklavibilni | KOM
6 | Spray kateter za lokalnu anesteziju dišnih puteva s spray valvulom radni kanal min. 2,0 mm, radna duljina 1050 mm, višekratni | KOM
7 | Kateter za ispiranje, za radni kanal promjera minimalno 2,0 mm, radna duljina minimalno 950mm, višekratni. | KOM
8 | Kliješta za rutinsku biopsiju, mini, ovalna s štakorskim zubom, produženih košarica za dublju biopsiju, za radni kanal 1.2mm, radne dužine 1150 mm, višekratni | KOM
9 | Košara za vađenje stranih tijela, radna dužina minimalno 900 mm, za radni kanal min. 1,2 mm, promjer košare 9-16 mm, jednokratna | KOM
10 | Kliješta za biopsiju, ovalna, fenestrirana, dužina minimalno 1000mm, radni kanal 2,0 mm, višekratna. | KOM
11 | Kliješta za biopsiju, ovalna, fenestrirana, dužina minimalno 1000mm, radni kanal 2,6 mm, višekratna. | KOM
GRUPA 45
1 | Aligator kliješta izoliranog omotača, radne dužine 1550-1650 mm, za radni kanal 2,8 mm, višekratna | KOM
2 | Omča za brzo i efektirno reseciranje tumora, radna dužina 1050mm, promjer otvorene omče 13mm, radni kanal min. 2,0 mm, debljina žice 0,3 mm, višekratna. | KOM
3 | Tuba za omču za brzo i efektno reseciranje tumora, radna dužina 1050mm, za radni kanal min.2,0mm, višekratna | KOM
4 | Vodilica za TB punkciju, radnog kanala min. 2,0mm, radne duljine 1050 mm, višekratna | KOM
5 | Aspiracijski ventil | KOM
6 | Višekratna nesavitljiva vodilica, rotirajuča, radni kanal min. 2,0 mm, radna duljina 1050 mm | KOM
7 | Pribor za umetanje biopsijskih kliješta s vodilicom, ovalni, jednokratni, radni kanal min. 2,0 mm, radne duljine 1050 mm, set sadrži 1x vodilica i 1x ovalna fenestrirana biopsijska kliješta | KOM
8 | Pribor za umetanje biopsijskih kliješta s vodilicom i citološkom četkicom, ovalni, jednokratni, radni kanal min. 2,0 mm, radne duljine 1050 mm, promjer četkice 2,0mm, duljina četkice 10 mm, set sadrži 1x vodilica i 1x ovalna fenestrirana biopsijska kliješta, 1x citološka četkica | KOM
9 | Košara za vađenje stranih tijela, radna dužina 1650mm, za radni kanal min. 2,8mm, promjer košare 35 mm, višekranta | KOM
10 | Košara za vađenje stranih tijela, radna dužina 1550mm, za radni kanal min. 2,0 mm, promjer košare 32 mm, višekranta , | KOM
11 | Kliješta za vađenje stranog tijela obložena gumom, za min radni kanal 2,0 mm, radna dužina 1900 mm, širina otvora 4,8 mm, višekratna, | KOM
12 | Elektrokirurški nož, radna dužina 1050 mm, radni kanal promjera min. 2,0 mm, dužina noža 5 mm, višekratan. | KOM
13 | Vruća kliješta za biopsiju, ovalna kapa, radna dužina 1050mm, za radni kanla min. 2,0 mm, višekratna, | KOM
14 | Citološke četkice, zaštićene, jednokratne, radnog kanala min 2,0 mm, radne duljine 1150 mm, promjera četkice 5,0 mm, duljina četkice 10 mm. | KOM
15 | Citološke mini četkice, jednokratne, radnog kanala min. 1,2mm, radne duljine 1150mm, promjera četkice 2,0 mm, | KOM
16 | Gumeni čepovi za radni kanal, višekratni, nesterilni. | KOM
17 | Omče u obliku polumjeseca za polipektomiju, integralne ručke sa markerom, radne dužine 1650mm, radni kanal 2,0mm, promjer žice 0,3mm, otvor omči od 25 mm jednokratne | KOM
18 | Igla za aspiraciju, s troakarom za bolju punkciju, prozirnog katetera za bolju vizualizaciju krvi, ergonomska drška s dvostrukom sigurnosnom kočnicom, za radni kanal 2.0 mm, radne dužine 1150 mm, dužine unutarnje igle 21 G, dužine vanjske igle 19 G, ukupna dužina igle 18 mm. | KOM
GRUPA 46
19 | Usnik za zaštitu endoskopa kod bronhoskopije, jednokratan, sa gumenom trakicom za fiksiranje | KOM
GRUPA 47
1 | Citološke četkice,zaštićene, jednokratne, radnog kanala min 2,0 mm, radne duljine minimalno 1150 mm, promjera četkice 3,0 mm, duljina četkice 10 mm. | KOM
GRUPA 48
1 | Baloni za dilataciju stenoze traheje ili bronha, s 3 promjera u jednome balonu, krajevi balona nisu suženi Dužina 5.5 cm, promjer 12-13,5-15 mm, radna dužina minimalno 75 cm, jenokratni | KOM
2 | Baloni za dilataciju stenoze traheje ili bronha, s 3 promjera u jednome balonu, krajevi balona nisu suženi Dužina 3,0 cm, promjer 10-11-12 mm, radna dužina minimalno 75 cm, jenokratni | KOM
3 | Baloni za dilataciju stenoze traheje ili bronha, s 3 promjera u jednome balonu, krajevi balona nisu suženi Dužina 3,0 cm, promjer 08-09-10 mm, radna dužina minimalno 75 cm, jednokratni | KOM
GRUPA 49
1 | Baloni za dilataciju stenoze traheje ili bronha, kraj balona je sužen. Dužina 5,0 cm, radna dužina 75 cm, jednokratni, veličina 8/18 | KOM
2 | Baloni za dilataciju stenoze traheje ili bronha, kraj balona je sužen. Dužina 5,0 cm, radna dužina 75 cm, jednokratni, veličina 14/30 | KOM
3 | Baloni za dilataciju stenoze traheje ili bronha, kraj balona je sužen. Dužina 5,0 cm, radna dužina 75 cm, jednokratni, veličina 15/42 | KOM
4 | Baloni za dilataciju stenoze traheje ili bronha, kraj balona je sužen. Dužina 5,0 cm, radna dužina 75 cm, jednokratni, veličina 15/54 | KOM
5 | žice vodilice sa fleksibilnim vrhom, 0,25 inča, l=480 cm, ravna | KOM
GRUPA 50
1 | dilatator pneumatski za stenoze traheje ili bronha uz manometar jednokratni | KOM
GRUPA 51
1 | Balon-kateter bloker za hemostazu dišnih puteva jednokratni, radni kanal 2,0mm, radna dužina 1050mm, promjer balona 11mm | KOM
2 | Balon-kateter bloker za hemostazu dišnih puteva jednokratni, radni kanal 2,8mm, radna dužina 1050mm, promjer balona 13mm. | KOM
GRUPA 52
1 | Balon-kateter bloker za hemostazu dišnih puteva jednokratni, sa pomičnim luer lock adapterom,dvostrukim lumenom radni kanal 2,8mm, radna dužina 1700mm, promjer balona 13mm i kapacitet balona do 3,0 ml. | KOM
2 | Balon-kateter bloker za hemostazu dišnih puteva jednokratni, sa pomičnim luer lock adapterom,dvostrukim lumenom radni kanal 2,8mm, radna dužina 1700mm, promjer balona 13mm i kapacitet balona do 5,0 ml. | KOM
GRUPA 53
1 | Posuda za bronhalnu lavažu lavažu , od 30-40 ml, s nastavcima adaptiranim za spajanje sa fiberbronhoskopom i aspiratorom. | KOM
GRUPA 54
1 | Traheoskop, duljina 30-33 cm, vanjski promjer 14 mm, unutarnji promjer 13 mm | KOM
2 | Traheo-Bronhoskop bez nosača svjetlosnog kabla na distalnom kraju, veličina 8,5, vanjski promjer11 mm, unutarnji promjer 9.5-10 mm, duljina 43 cm | KOM
3 | Traheo-Bronhoskop bez nosača svjetlosnog kabla na distalnom kraju, veličina 7,5, vanjski promjer10 mm, unutarnji promjer 9-9.5 mm, duljina 43 cm | KOM
4 | Bronhoskop, bez nosača svjetlosnog kabela na distalnom kraju, veličina 6.5, vanjski promjer 9 mm, unutarnji promjer 8-8.5 mm, duljina 43 cm | KOM
5 | Prizmatični deflektor svjetla, autoklavibilni, sa spojem za svjetlosni kabel | KOM
6.1. | Teleskop sa kutom gledanja 0o, promjera 2,9-3,4 mm, duljina 30-50 cm, mogućnost autoklaviranja, | KOM
6.2. | Teleskop sa kutom gledanja 0o, promjera 3,5-4 mm, duljina 30-53 cm, mogućnost autoklaviranja, | KOM
6.3. | Teleskop sa kutom gledanja 0o, promjera 5-5,5 mm, duljina 35-50 cm, mogućnost autoklaviranja, | KOM
7 | Stakleni prozorčić, za brtvljenje traheoskopa i bronhoskopa | KOM
8 | Gumena brtva, za brtvljenje traheoskopa i bronhoskopa | KOM
9 | Vodilica za instrumente, za sukcijski kateter | KOM
10 | Adapter, za respirator | KOM
11 | Injekcijska kanila, vanjski promjer 3,5 mm | KOM
12 | Brtva, sa perforacijom 1.2 mm | KOM
13 | Brtva, 50/3,6 | KOM
14 | Kanila za larinks, LUER-lock konektor | KOM
15 | Optičke škarice, za korištenje sa endoskopskom optikom i bronhoskopom veličine 7.5 i većim | KOM
16 | Povećalo, podesivo, za korištenje za traheoskopima | KOM
17 | Fiberoptički kabel za spajanje rigidnog traheobronhoskopa s izvorom svijetla, promjera 3,5 mm dužine 180 cm. | KOM
GRUPA 55
1 | Ravni cilindrični stent s nitinol mrežom i silikonskom ovojnicom po čitavoj dužini za postavljanje u traheobronhalnom stablu dimenzije : promjer 8-22 mm a dužina 20-90mm. Rtg vidljivi | KOM
GRUPA 56
1 | Y: stent za traheobronhalno stablo , silikonski, mogućnost prilagodbe dužine trahealnog i bronhalnih krakova prema pojedinom slučaju. Promjer trahealnog kraka 14-18mm, promjer desnog kraka 10-14mm, promjer lijevog kraka 10 - 14mm, dužina trahealnog kraka 40-110mm, dužina desnog i lijevog kraka 30-50mm. Rtg vidljivi. | KOM
GRUPA 57
1 | Silikonski cilindrični stentovi s jednokratnim priborom za postavljenje u traheobronhalnom stablu, radiološki vidljivi. Mogućnost ekstrakcije i ponovnog postavljanja. Promjera od 08-20 mm a dužine od 20-80mm | KOM
GRUPA 58
1 | Silikonski cilindrični stentovi s višekratnim priborom za postavljenje u traheobronhalnom stablu, radiološki vidljivi. Mogućnost ekstrakcije i ponovnog postavljanja. Promjera od 08-20 mm a dužine od 20-80mm | KOM
2 | Aplikator za postavljanje traheobronhalnih silikonskih stentova | KOM
3 | Žičani dilatator traheobronhalnih cilindričnih stentova | KOM
4 | Kliješta za ekstrakciju cilindričnih traheobronhalnih stentova atraumatska | KOM
5 | Kliješta za rezanje (redizajniranje) silikonskih traheobronhalnih stentova | KOM
GRUPA 59
1.1. | škarice 7 fr, semifleksibilne, autoklav. | KOM
1.2. | hvatalica 7 fr, semifleksibilna | KOM
2.1. | Endo ručni instrumenti za minimalno invazivnu kirurgiju, 5 mm, 360° rotacije i minimalno 75° artikulacije, sa ili bez zaključavajuće pozicije | KOM
3.1. | Endo monopolarna kukica, 360° rotacije i minimalno 75° artikulacije, sa zaključavajućom pozicijom | KOM
GRUPA 60
1 | svjetlosni kabel, autoklavabilan, 3 m duljine s adapterima za izvore hladnog svjetla i teleskop , promjera 2,8-3,5 mm | KOM
2 | svjetlosni kabel, autoklavabilan, 3 m duljine s adapterima za izvore hladnog svjetla i teleskop, promjera 4-4,8 mm | KOM
GRUPA 61
1 | Žuta silikonska retrakcijska traka 1,3mm debljine i 45cm dužine | KOM
2 | Bijela silikonska retrakcijska traka 1,3mm debljine i 45cm dužine | KOM
3 | Crvena silikonska retrakcijska traka 1,3mm debljine i 45cm dužine | KOM
4 | Plava silikonska retrakcijska traka 1,3mm debljine i 45cm dužine | KOM
5 | Žuta silikonska retrakcijska traka 2mm debljine i 45cm dužine | KOM
6 | Crvena silikonska retrakcijska traka 2mm debljine i 45cm dužine | KOM
7 | Plava silikonska retrakcijska traka 2mm debljine i 45cm dužine | KOM
8 | Bijela silikonska retrakcijska traka 2mm debljine i 45cm dužine | KOM
GRUPA 64
1 | Lubrikant za instrumente, sterilan | KOM
GRUPA 66
1 | Posuda za bronhoalveolarnu lavažu, od 180-200 ml, s nastavcima adaptiranim za spajanje s fiberbronhoskopom i aspiratorom | KOM
GRUPA 68
1 | Implantati/sidra za rekonstrukciju rotatorne manžete tehnikom duplog reda.
1.1. | Sidro za rame, resorptivno, 4.5mm - 5.5mm, s dvostrukim navojima, na insertu, punjeno duplim koncem. | KOM
GRUPA 69
1. | Držači
1.2. | Trakcijski stup - vertikalni za ručni zglob | KOM
1.3. | Držači za prste / rukavica | KOM
1.4. | Držač za lakat | KOM
GRUPA 71
1. | Implatanti za fiksaciju prednje ukrižene sveze (tetive) - anteromedijalni pristup
1.1. | Žica, vodilica za bušenje, Ø 2,4 mm promijer tijela, Ø 3,5 mm promjer zašiljenog vrha. | KOM
1.2. | Titanski implantat, s koncem za provlačenje, omča od polietilena prilagodljive duljine s mogućnošću dodatnog zatezanja presadtka prilikom fiksacije, namijenjen za tibijalnu i fermoralnu fiksaciju ST/G transplantata. | KOM
GRUPA 73
1. | Implantati i instrumenti za rekonstrukciju ligamenata koljena - medijalni patelofemoralni ligament
1.1. | Resorptivno/osteokonduktivni interferentni vijak, navoj cijelom duljinom vijka, dimenzija 6 - 10 x 19 -28 mm. | KOM
1.2. | Instrument prikladan za aplikaciju iznad navedenog resorptivno/osteokonduktivnog interferentnih vijka. | KOM
2. | Implantati/sidra za prednju stabilizaciju ramena
2.1. | Sidro za rame, resorptivno, 2.4mm - 3.7mm, na instrumentu za aplikaciju, punjeno sa 1 - 2 konca. | KOM
GRUPA 74
1. | Implatanti i instrumenti za šivanje meniska
1.1. | Sistem za šivanje meniska, tehnikom iznutra van, sastoji se od dvije igle koje su povezane koncem načinjenim od ultra-high molecular weight polyethylene (UHMWPE) i njihovog aplikatora. | KOM
2. | Implantati/sidra za rekonstrukciju rotatorne manžete tehnikom duplog reda.
2.1. | Sidro za rame, titanij, 5mm - 6.5mm, navojno, samonarezno, na insertu, punjeno duplim koncem. | KOM
3. | Implantati/sidra za prednju stabilizaciju ramena
3.1. | Sidro za rame, titanij, 2.4mm - 3mm, navojno, samonarezno, na instrumentu za aplikaciju, punjeno koncem. | KOM

## SLAVONSKI BROD
Klinički bolnički centar Zagreb
Šalata 2.
ZAJEDNIČKA NABAVA - TABLICA POTREBA
POTROŠNI MATERIJAL ZA ENDOSKOPIJU I ENDOSKOPSKE APARATE
Redni broj | Opis proizvoda | Jedinica mjere | Naziv ustanove: OB "Dr. Jsoip Benčević" Slavonski Brod
|  |  | Potrebna količina za prvu godinu | Potrebna količina za drugu godinu | Ukupno potrebna dvogodišnja količina
1 | 2 | 3 | 4 | 5 | 6 (4+5)
GRUPA 1
1 | Standardne optike, košuljice, obturatori i adapter
1.1. | Teleskop, širokokutni, kut 30°, promjer 4 mm, autoklavabilan, duljine instrumenta od 15 do 18,5 cm | KOM | 4 | 4 | 8
1.2. | Teleskop, širokokutni, kut 70°, promjer 4 mm, autoklavabilan, duljine instrumenta od 15 do 18,5 cm | KOM | 2 | 2 | 4
1.3. | Košuljica odgovarajuća , duljinom i promjerom za red iznad navedene teleskope 30°, koja omogućava visok protok tekućine, s dva ventila (dovod i odvod), rotatibilna | KOM | 2 | 1 | 3
1.4. | Košuljica odgovarajuća , duljinom i promjerom za red iznad navedene teleskope 70°, koja omogućava visok protok tekućine, s dva ventila (dovod i odvod), rotatibilna | KOM | 2 | 1 | 3
1.5. | Tupi obturator odgovarajuće duljine i promjera za red iznad navedenu košuljicu teleskopa | KOM | 1 |  | 1
1.6. | Šipka za promjenu ulaza optike, promjera do 4 mm, zaobljenog vrha, radne duljine instrumenta preko 30 cm | KOM | 1 | 1 | 1
2 | Optika, košuljica i obturator za male zglobove
2.1. | Teleskop, kut 30°, promjer 2,7 mm, autoklavabilan, duljine od 7 do 12 cm | KOM
2.2. | Košuljica odgovarajuća duljinom i promjerom za red iznad naveden teleskop, s dva ventila, rotatibilna | KOM
2.3. | Tupi obturator odgovarajuće duljine i promjera za red iznad navedenu košuljicu teleskopa | KOM
GRUPA 2
Optika, košuljica i obturator za kuk
1 | Teleskop, širokokutni, kut 30°, promjer 4 mm, autoklavabilan, duljine instrumenta od 18 do 26 cm | KOM
2 | Teleskop, širokokutni, kut 70°, promjer 4 mm, autoklavabilan, duljine instrumenta od 18 do 26 cm | KOM
3 | Košuljica odgovarajuća duljinom i promjerom za red iznad navedene teleskope 30° i 70°, koja omogućava visok protok tekućine, s dva ventila (dovod i odvod), rotatibilna | KOM
4 | Tupi obturator odgovarajuće duljine i promjera za red iznad navedenu košuljicu teleskopa | KOM
GRUPA 3
Standardni instrumenti - grickalice i hvatači
1 | Artroskopska grickalica, radne duljine instrumenta od 11 do 15 cm, usmjerena ravno prema naprijed, širine ugriza manje od 4 mm | KOM | 1 | 1 | 2
2 | Artroskopska grickalica, radne duljine instrumenta od 11 do 15 cm, usmjerena ravno prema naprijed, širine ugriza veće od 4 mm | KOM | 1 | 1 | 2
3 | Artroskopska grickalica, radne duljine instrumenta od 11 do 15 cm, usmjerena od 15° do 25° prema gore | KOM | 1 | 1 | 2
4 | Artroskopska grickalica, radne duljine instrumenta od 11 do 15 cm, usmjerena od 25° do 45° prema lijevo | KOM | 1 | 1 | 2
5 | Artroskopska grickalica, radne duljine instrumenta od 11 do 15 cm, usmjerena od 25° do 45° prema desno | KOM | 1 | 1 | 2
6 | Artroskopska grickalica, radne duljine instrumenta od 11 do 15 cm, usmjerena 90° prema lijevo | KOM
7 | Artroskopska grickalica, radne duljine instrumenta od 11 do 15 cm, usmjerena 90° prema desno | KOM
8 | Artroskopski hvatač za biopsiju, zdjeličastih čeljusti, radne duljine instrumenta od 11 do 15 cm, usmjeren ravno prema naprijed | KOM
9 | Artroskopski hvatač nazubljenih čeljusti, radne duljine instrumenta od 11 do 15 cm, usmjeren ravno prema naprijed | KOM | 1 | 1 | 2
10 | Artroskopska grickalica, radne duljine instrumenta od 11 do 15 cm, usmjerena prema natrag, zagriz prema dolje | KOM | 1 |  | 1
11 | Artroskopski hvatač za šavi, radne duljine instrumenta od 11 do 15 cm, usmjeren ravno prema naprijed | KOM | 1 |  | 1
GRUPA 4
Standardni instrumenti - kukica, kireta, dlijeto i šilo
1 | Palpacijska kukica kojoj je zakrivljeni dio kukice dug od 2 do 5 mm, a sam instrument ima oznake duljine i radna duljina mu je od 11 do 15 cm | KOM | 1 | 1 | 2
2 | Artroskopska kireta, ovalna ili D oblika, s obje rezajuće strane, zakrivljena 10 do 30°, radne duljine instrumenta od 9,5 do 15 cm | KOM | 1 |  | 1
3 | Artroskopsko dlijeto, ravno, radne duljine instrumenta od 12 do 14 cm | KOM | 1 |  | 1
4 | Artroskopsko šilo za mikrofrakture zakrivljeno od 20 do 40°, radne duljine instrumenta od 11 do 14 cm | KOM | 1 |  | 1
5 | Artroskopsko šilo za mikrofrakture zakrivljeno od 60 do 90°, radne duljine instrumenta od 11 do 14 cm | KOM | 1 |  | 1
GRUPA 5
1 | Dodatni instrumenti za rame
1.1 | Artroskopski penetrator za šivanje čahure i drugih mekih tkiva, usmjeren ravno, zavinut vrh prema gore od 20 do 50°, radne duljine instrumenta od 11 do 15 cm | KOM
1.2 | Instrument za artroskopsko spuštanje čvora u zglob, zatvorenog ovora | KOM
1.3 | Artroskopska turpija, zakrivljena, radne duljine instrumenta od 11 do 15 cm | KOM
1.4 | Artroskopski elevatorij, zakrivljen od 15 do 35°, radne duljine instrumenta od 11 do 15 cm | KOM
1.5 | Artroskopske škare, radne duljine instrumenta od 12 do 14 cm, promjera manjeg od 4 mm, usmjerene ravno prema naprijed | KOM
1.6 | Artroskopski rezač konca | KOM
1.7 | Artroskopski hvatač za rotatornu manžetu | KOM
1.8 | Artroskopski hvatač za rotatornu manžetu i provlačenje konca kroz istu | KOM
1.9 | Kanila s navojima i ugrađenom brtvom, promjera od 5,5 do 9 mm, duljine od 5,5 do 9 cm | KOM
1.10 | Obturatori odgovarajući za red iznad navedene kanile | KOM
1.11 | Artroskopski penetrator za šivanje čahure i drugih mekih tkiva, usmjeren u lijevu stranu, radne duljine instrumenta od 11 do 15 cm | KOM
1.12 | Artroskopski penetrator za šivanje čahure i drugih mekih tkiva, usmjeren u desnu stranu, radne duljine instrumenta od 11 do 15 cm | KOM
2 | Dodatni instrumenti za kuk
2.1. | Igla za ulaz u kuk radne duljine od 18 do 22 cm, promjera većeg od 2 mm | KOM
2.2. | Obturator odgovarajuć za red iznad navedenu iglu za ulaz u kuk | KOM
2.3. | Žica vodilica koja prolazi kroz gore navednu iglu za ulaz u kuk, duljine veće od ukupe duljine igle za ulaz u kuk | KOM
2.4. | Dilatator za postavljanje ulaza u zglob kuka koji se koristi preko red iznad navedene žice vodilice | KOM
2.5. | Poluotvorena kanila s drškom, autoklavabilna | KOM
2.6. | Artroskopski nož, ravan, promjera do 4 mm, radne duljine instrumenta od 18 do 25 cm | KOM
2.7. | Palpacijska kukica kojoj je zakrivljeni dio kukice dug od 2 do 5 mm, a sam instrument ima oznake duljine i radna duljina mu je od 18 do 22 cm | KOM
2.8. | Artroskopska grickalica, radne duljine instrumenta od 18 do 22 cm, usmjerena prema naprijed, ravna | KOM
2.9. | Artroskopska kireta, ovalna ili D oblika, s obje rezajuće strane, zakrivljena 10 do 30°, radne duljine instrumenta od 17 do 22 cm | KOM
2.10. | Artroskopsko šilo za mikrofrakture zakrivljeno od 20 do 40°, radne duljine instrumenta od 17 do 22 cm | KOM
2.11. | Artroskopsko šilo za mikrofrakture zakrivljeno od 60 do 90°, radne duljine instrumenta od 17 do 22 cm | KOM
2.12. | Artroskopski hvatač za slobodna zglobna tijela, radne duljine instrumenta od 18 do 22 cm, usmjeren ravno prema naprijed | KOM
3 | Dodatni instrumenti za kuk - šivanje
3.1. | Artroskopski hvatač za konac, radne duljine instrumenta od 18 do 22 cm, usmjeren ravno prema naprijed | KOM
3.2. | Artroskopski penetrator za šivanje čahure i drugih mekih tkiva, usmjeren ravno, zavinut vrh prema gore od 20 do 50°, radne duljine instrumenta od 18 do 22 cm | KOM
3.3. | Artroskopski penetrator za šivanje čahure i drugih mekih tkiva, usmjeren u lijevu stranu, radne duljine instrumenta od 18 do 22 cm | KOM
3.4. | Artroskopski penetrator za šivanje čahure i drugih mekih tkiva, usmjeren u desnu stranu, radne duljine instrumenta od 18 do 22 cm | KOM
3.5. | Artroskopska turpija, zakrivljena, radne duljine instrumenta od 18 do 22 cm | KOM
3.6. | Artroskopski elevatorij, zakrivljen od 15 do 35°, radne duljine instrumenta od 18 do 22 cm | KOM
4 | Instrumenti za rekonstrukciju križnih ligamenata koljena
4.1. | Instrument za oslobađanje tetive od mišića dijametra od 5 do 8 mm, radne duljine instrumenta veće od 29 cm, otvoreni | KOM
4.2. | Instrument za oslobađanje tetive od mišića dijametra od 5 do 8 mm, radne duljine instrumenta veće od 29 cm, zatvoreni | KOM
4.3. | Instrument za određivanje veličine promjera tetiva presatka | KOM
4.4. | Instrument za određivanje pozicije tibijalnog tunela pri rekonstrukciji prednje ukrižene sveze | KOM
4.5. | Instrument za određivanje pozicije tibijalnog tunela pri rekonstrukciji stražnje ukrižene sveze | KOM
4.6. | Artroskopski hvatač konca kod rekonstrukcije stražnje ukrižene sveze s izbočinom na glavi kuke koja omogućava i potiskivanje konca prema politealnoj regiji | KOM
4.7. | Artroskopska kohlea za prevenciju prolaska vrha igle vodilice i svrdla u poplitealnu regiju pri bušenju tibijalnog tunela kod rekonstrukcije stražnje ukrižene sveze, tupa, zakrivljena prema dolje | KOM
4.8. | Artroskopski elevatorij za oslobađanje tkiva u stražnjem dijelu proksimalne tibije kod rekonstrukcije stražnje ukrižene sveze, zavijen prema dolje | KOM
4.9. | Žica vodilica s ušicom promjera od 2 do 3 mm duljine preko 30 cm | KOM | 50 | 50 | 100
4.10. | Žica vodilica bez ušice promjera od 2 do 3 mm duljine preko 30 cm | KOM
4.11. | Set kanuliranih svrdala promjera od 4 do 12 mm koji su kompatibilni s žicom vodilicom | KOM
5. | Sidro
1 | Sidro, resorptivno iz PLL kiseline, navoj cijelom dužinom sidra, bez konca, Ø 4,75 dužine 19,1 mm. | KOM
2 | Sidro, resorptivno iz PLL kiseline, bez navoja, bez konca, Ø 3,5 dužine 14 mm. | KOM
3 | FIBERWIRE konac, #2, sterilno pakirano. | KOM
4 | Mini sidra za šaku. | KOM
5 | Elektrokirurški generator mini za šaku. | KOM
6 | Implatanti za fiksaciju prednje ukrižene sveze (tetive) - anteromedijalni pristup
6.1. | Resorptivno/osteokonduktivni interferentni vijak iz PLLA, oblik trokuta, navoj cijelom duljinom vijka, dimenzija 7 - 11 x 28 - 35 mm. | KOM
7 | Implatanti i instrumenti za fiksaciju prednje ukrižene sveze (tetive) - transtbijalni pristup
7.1. | Resorptivno/osteokonduktivni interferentni vijak iz Tricalcium Phosphata i PLGA kiseline, tupih navoja, dimenzija 5-10 x 23 mm. | KOM
7.2. | Resorptivno/osteokonduktivni interferentni vijak iz Tricalcium Phosphata i PLGA kiseline, tupih navoja, dimenzija 5-12 x 30 mm. | KOM
7.3. | Nitinolna žica vodilica prikladna promjerom i duljinom za aplikaciju iznad navedenih resorptivno/osteokonduktivnih interferentnih vijaka. | KOM | 5 | 5 | 10
7.4. | Instrument prikladan za aplikaciju iznad navedenih resorptivno/osteokonduktivnih interferentnih vijaka. | KOM
8 | Implatanti i instrumenti za šivanje meniska
8.1. | Sistem za šivanje meniska tehnikom sve unutar koljena, sastoji se od aplikatora dva PEEK sidra povezana s koncem načinjenim od ultra-high molecular weight polyethylene (UHMWPE). | KOM | 10 | 10 | 20
9 | Implantati za fiksaciju osteohondralnih oštećenja
9.1. | Set za fiksaciju osteohndralnih fragmenata pomoću resorptivnih pinova. | KOM
10 | Implatanti/sidra bez konca i instrumenti za njihovu primjenu
10.1. | Sidro za rame, titanij, 4.5mm - 6.5mm, navojno, samonarezno na instrumentu za aplikaciju, punjeno sa 1 - 3 konca. | KOM
10.2. | Sidro za rame, resorptivno, 3.5mm - 6.5mm, na instrumentu za aplikaciju, punjeno s 1 - 2 konca. | KOM | 30 | 30 | 60
11 | Implantati/sidra za stražnju stabilizaciju ramena
11.1. | Sidro za rame, titanij, 2mm - 2,5mm, s lukovima za uglavljivanje. | KOM
11.2. | Sidro za rame, resorptivno, 2mm - 3mm, bez navoja, s dva obruča od konca. | KOM
12 | Implantati i instrumenti za stabilizaciju akromioklavikularnog zgloba
12.1. | Sistem za rekonstrukciju AC zgloba, sastoji se od #5 UHMW polietilen konca i titanskih pločica, akutna stanja. | KOM
12.2. | Sistem za rekonstrukciju AC zgloba, sastoji se od #5 UHMW polietilen konca i titanskih pločica, kronična stanja. | KOM
12.3. | Igla za instrument za provlačenje konca kroz tkivo. | KOM
12.4. | Instrument za provlačenje konca kroz tkivo, šuplja i naoštrena kanila, zavinuta pod 90° s pripadajućom nitinolnom omčom. | KOM
13. | Držači
13.1. | Držač za nogu - koljeno | KOM | 1 |  | 1
14. | Instrumenti za liječenje osteohondralnih oštećenja
14.1. | Set za mozaik plastiku, sastoji se od instrumenta za uzimanje presadka, instrumenta koji priprema oštećenje za primanje presadka te instrumenata za prilagodbu ugrađenog presadka veličine: 6, 8 i 10mm. | KOM
15. | Implantati i instrumenti za fiksaciu prednje ukrižene sveze (BTB)
15.1 | Instrument za činjenje usjeka na početku koštanog tunela (notcher) čime se olakšava aplikacija vijka, radne duljine instrumenta od 14 do 16 cm. | KOM
15.2 | Titanijski interferentni vijak, kanuliran cijelom duljinom, dimenzija 7 - 10 x 20 do 23 mm. | KOM
15.3 | Titanijski interferentni vijak, kanuliran cijelom duljinom, dimenzija 7 - 10 x 25 do 28 mm. | KOM
15.4 | Titanijski interferentni vijak, kanuliran cijelom duljinom, dimenzija 7 - 10 x 28 do 30 mm. | KOM
15.5 | Nitinolna žica vodilica prikladna promjerom i duljinom za aplikaciju iznad navedenog vijka. | KOM
15.6 | Instrument prikladan za aplikaciju iznad navedenih titanijskih interferentnih vijaka. | KOM
GRUPA 7
1 | Artroskopski hvatač za biopsiju, zdjeličaste čeljusti, radne duljine instrumenta od 18 do 22 cm, usmjeren ravno prema naprijed | KOM
2 | Artroskopski hvatač nazubljenih čeljusti, radne duljine instrumenta od 18 do 22 cm, usmjeren ravno prema naprijed | KOM
GRUPA 8
Dodatni instrumenti za male zglobove
1 | Palpacijska kukica kojoj je zakrivljeni dio kukice dug od 2 do 4,5 mm, a sam instrument ima oznake duljine i radna duljina mu je od 6 do 8,5 cm | KOM
2 | Artroskopska grickalica, radne duljine instrumenta od 6 do 8,5 cm, usmjerena ravno prema naprijed, širine ugriza manje od 4 mm | KOM
3 | Artroskopska grickalica, radne duljine instrumenta od 6 do 8,5 cm, usmjerena od 15° do 25° prema gore | KOM
4 | Artroskopska grickalica, radne duljine instrumenta od 6 do 8,5 cm, usmjerena od 25° do 35° prema lijevo | KOM
5 | Artroskopska grickalica, radne duljine instrumenta od 6 do 8,5 cm, usmjerena od 25° do 35° prema desno | KOM
6 | Artroskopska grickalica, radne duljine instrumenta od 6 do 8,5 cm, usmjerena 90° prema lijevo | KOM
7 | Artroskopska grickalica, radne duljine instrumenta od 6 do 8,5 cm, usmjerena 90° prema desno | KOM
8 | Artroskopski hvatač za biopsiju, zdjeličastih čeljusti, radne duljine instrumenta od 6 do 8,5 cm, usmjeren ravno prema naprijed | KOM
GRUPA 9
Kateteri
1 | Kateter trokraki, 60-80 ml, tip Dofur, veličine ch 18-24, lateks obložen silikonom ili teflonom | KOM
2 | kateter trokraki, 30-50 ml, ravni, veličine ch 18-24, lateks obložen silikonom ili teflonom | KOM
3 | kateter dvokraki, Tiemanov, veličine ch 12-24, lateks obložen silikonom ili teflonom | KOM
GRUPA 10
Kateteri
1 | Kateter trokraki, 60-80 ml, tip Dofur, veličine ch 18-24, silikonski | KOM
2 | kateter trokraki, ojačan balon 30-50 ml, ravni, veličine ch 18-24, silikonski | KOM
3 | kateter dvokraki, Tiemanov, veličine ch 12-24, silikonski | KOM
GRUPA 11
1 | Kateteri
1.1. | Hidrofilni Kateter trokraki, ojačan balon 60-80 ml, tip Dofur, veličine ch 18-24, lateks | KOM | 380 | 380 | 760
1.2. | Hidrofilni kateter trokraki, ojačan balon 30-50 ml, ravni, veličine ch 18-24, lateks | KOM | 10 | 10 | 20
1.3. | kateter dvokraki, ojačani balon, Tiemanov, veličine ch 12-24, lateks | KOM | 350 | 350 | 700
1.4. | Kateter foley, trokraki za ispiranje ch16-24, lateks obložen s PTFE | KOM | 20 | 20 | 40
2 | Kateteri dugotrajni
2.1. | kateter Foley, veličine, ch 12-24 dugotrajni lateks s hidrogelom | KOM | 10 | 10 | 20
GRUPA 12
1.5. | kateter Foley, veličine, ch 12-24, lateks obložen s PTFE | KOM
GRUPA 13
Kateteri dugotrajni
1 | kateter Foley, dugotrajni, silikonski, veličine ch 12-24 | KOM
GRUPA 14
Kateteri
1 | Kateter foley, trokraki za ispiranje ch16-24, silikonski | KOM
2 | kateter Foley, veličine, ch 12-24, silikonski | KOM
GRUPA 15
Kateteri bez balona
1 | PVC Kateter ravni, veličine ch 6-24 | KOM
2 | PVC kateter zakrivljeni, veličine, ch 6-24 | KOM
GRUPA 16
filiformni kateteri
1 | filiformni kateter vel ch 8-24 | KOM
2 | nastavci ravni ili spiralni vel ch 2-6 | KOM
GRUPA 17
1 | Nefrostoma drenažni set
1.1. | drenažni set za nefrostomu vel ch 6-10, Schillerov tip žice | KOM
1.2. | drenažni pigtail kateter vel 6-10, Schillerov tip žice | KOM
1.3. | nefrostome s otvorenim vrhom, Schillerov tip žice | KOM
1.5. | konektor univerzalni za nefrostome | KOM
2 | Nefrostoma žice
2.1. | žice za nefrostome, Schillerov tip žice | KOM
GRUPA 18
Nefrostoma žice
1 | žice za nefrostome, Litolaplaxy tip žice | KOM
GRUPA 19
Nefrostoma drenažni set
1 | drenažni set za nefrostomu sa malecot kateterom vel ch 10-12 | KOM
2 | drenažni set za nefrostomu sa malecot kateterom vel ch 14
3 | malecot drenažni kateter 10-16 | KOM
GRUPA 20
1 | Nefrostoma drenažni set
1.1. | nefrostome s otvorenim vrhom ch 18-24 | KOM
GRUPA 21
1 | Suprapubični set za drenažu urina
1.1. | suprapubični set s uretralnim kateterom s balonom, silikonski | KOM | 50 | 50 | 100
GRUPA 22
Suprapubični set za drenažu urina
1 | suprapubični set s uretralnim kateterom lateks s hidrofilom i balonom | KOM | 20 | 20 | 40
GRUPA 23
Suprapubični set za drenažu urina
1 | suprapubični set s pigtail kateterom | KOM | 50 | 50 | 100
GRUPA 24
JJ proteze
1 | stent ureteralni JJ, Tiemanov vrh, standardna žica, vel ch 4-8, dužina 20-32 cm | KOM
2 | stent ureteralni JJ, Tiemanov vrh, multifunkcionalna žica, vel ch 4-8, dužine 20-32 cm | KOM
3 | stent ureteralni JJ, Tiemanov vrh, za rok do 6 mjeseci, vel. 4-8, dužine 14-32 cm | KOM
4 | stent ureteralni JJ, Teimanov vrh, za rok do 12 mjeseci, vel. 6-8, dužine 14-32 cm | KOM
5 | sten ureteralni JJ, otvoren vrh, pušer, za rok do 6 mjeseci, vel. 6-8, dužine 14-32 cm | KOM
6 | stent ureteralni JJ, otvoreni vrh, pušer, za rok do 12 mjeseci, vel 6-8, dužine 14-32 cm | KOM
7 | hidrofilna žica vodilica, vel 038, dužine 140- 150 cm | KOM
8 | hidrofilna žica vodilica, vel 035, dužine 140- 150 cm | KOM
9 | žica vodilica zakrviljena, vel 038, dužina 100 cm | KOM
10 | žica vodilica zakrviljena, vel 035, dužina 100 cm | KOM
11 | žica vodilica ravna, vel 038, dužina 100 cm | KOM
12 | žica vodilica nitinolska hidrofilna, vel 035, dužina 150 cm | KOM
13 | stent ureteralni JJ, tumorski vel 6-8, do 6 mjeseci | KOM
GRUPA 25
JJ proteze
1 | stent ureteralni JJ, otvoreni vrh, set, za rok do 12 mjeseci, vel 4-8 fr., dužine 12-34 cm | KOM
GRUPA 26
Ureteralni kateteri
1 | ureteralni kateter, ravni, s otvorenim vrhom, sa stiletom i adapterom, markiran, vel ch 4-8, dužine oko 70 cm | KOM | 100 | 100 | 200
2 | ureterlni kateter, zakrivljeni, otvoreni vrh, sa stiletom i adapterom, markiran, vel ch 4-8, dužina oko 70 cm | KOM
3 | ureteralni kateter, zakrivljeni, sa zatvorenim vrhom, sa stiletom i adapterom, markiran, vel ch 4-7, dužine oko 70 cm | KOM
GRUPA 27
ureteralni kateter, ravni, s otvorenim vrhom, sa stiletom i adapterom, markiran, vel ch 3, dužine oko 70 cm
GRUPA 28
Ureteralni kateteri
1 | spiralni ureteralni kateter s dva otvora, vel ch 4-6 | KOM
GRUPA 29
2 | ureteralni kateter, olivia vrh, sa stiletom i adapterom, vel. Ch 4-7, dužine oko 70 cm | KOM
GRUPA 31
Uretralni gel
1 | gel za podmazivanje mokraćne cijevi | KOM | 700 | 700 | 1400
2 | gel za podmazivanje mokraćne cijevi s lidokainom | KOM | 3500 | 3500 | 7000
GRUPA 32
Dormia ekstraktor
1 | dormia ekstraktor, nehrđajući čelik, vel ch 2.2- 4.5 | KOM
GRUPA 33
Dormia ekstraktor
1 | dormia ekstraktor, nitinol, vel ch 2.2- 4.5 | KOM | 10 | 10 | 20
GRUPA 34
Dormia ekstraktor
1 | dormia ekstraktor s 4 žice, nitinol, vel ch 1.7-2.5 | KOM
2 | dormia ekstraktor s 3 žice, nitinol, vel ch 1.7-2.5 | KOM
GRUPA 35
Dormia ekstraktor
1 | dormia ekstraktor s 6-16 žica, nitinol, vel ch 1.7-2.5 | KOM
GRUPA 36
1 | balon kateter za zatvaranje ureteropelvičnog vrata | KOM
GRUPA 37
Dilatatori
1 | renalni dilatator s košuljicom, vel ch 24-30 | KOM
GRUPA 38
2 | ureteralni dilatator, set (inicijalna bužija i žice), dilatacija 6-12 Fr | KOM
GRUPA 39
Dilatatori
1 | teleksopski dilatatori za perkutanu nefrolitotiripsiju | KOM
2 | Uretralni dilatatori metalni ch 6-30 | KOM
GRUPA 40
Dilatatori
1 | ureteralna uvodnica za fleksibilni renoskop-fleksibilna | KOM
GRUPA 41
ureteralna uvodnica za fleksibilni renoskop-semi fleksibilna
GRUPA 42
Hvatalice endoskopija
1 | Hvatalice cistoskopske, autoklavibilne, | KOM
2 | Hvatalice biopsijske, autoklavibilne, cistoskopija | KOM
3 | Hvatalice za rigidni ureteroskop | KOM
4 | Hvatalice za felksibilni ureterorenoskop | KOM
GRUPA 43
1 | Aligator kliješta za biopsiju, ovalna, fenestrirana, dužina 1150mm, radni kanal 2,0 mm, jednokratna. | KOM
2 | Igle za TBB, dužina igle 15 mm, promjer igle 21G, radni kanal min. 2,0mm, radne duljine 1050 mm, jednokratne. | KOM
3 | Citološke četkice, zaštićene, jednokratne, radnog kanala min 2,0 mm, radne duljine minimalno 1150 mm, promjera četkice 1,0-1,2 mm, duljina četkice 10 mm. | KOM
4 | Citološke četkice, zaštićene, jednokratne, radnog kanala min 2,0 mm, radne duljine minimalno 1150 mm, promjera četkice 2,0 mm, duljina četkice 10 mm. | KOM
GRUPA 44
1 | Koagulacijska elektroda za hemostazu i koagulaciju lezija i ablaciju tumora u bronhima, radna dužina 1050mm, radni kanal min. 2,0 mm, višekratne | KOM
2 | Kliješta V-oblika za vađenje tankih, uskih predmeta, radni kanal 2,0mm, radna duljina 1650mm, širina otvora 13,0 mm, višekratna | KOM
3 | Kliješta sa "štakorskim zubom" za vađenje stranih tijela,višekratna, radni kanal 2,0mm, dužine 1900mm, otvor 3,0 mm, debljine 2,2 mm | KOM
4 | Ručka za omču za polipektomiju i elektrokirurški nož | KOM
5 | Usnik za zaštitu endoskopa kod bronhoskopije, višekratni, autoklavibilni | KOM
6 | Spray kateter za lokalnu anesteziju dišnih puteva s spray valvulom radni kanal min. 2,0 mm, radna duljina 1050 mm, višekratni | KOM
7 | Kateter za ispiranje, za radni kanal promjera minimalno 2,0 mm, radna duljina minimalno 950mm, višekratni. | KOM
8 | Kliješta za rutinsku biopsiju, mini, ovalna s štakorskim zubom, produženih košarica za dublju biopsiju, za radni kanal 1.2mm, radne dužine 1150 mm, višekratni | KOM
9 | Košara za vađenje stranih tijela, radna dužina minimalno 900 mm, za radni kanal min. 1,2 mm, promjer košare 9-16 mm, jednokratna | KOM
10 | Kliješta za biopsiju, ovalna, fenestrirana, dužina minimalno 1000mm, radni kanal 2,0 mm, višekratna. | KOM
11 | Kliješta za biopsiju, ovalna, fenestrirana, dužina minimalno 1000mm, radni kanal 2,6 mm, višekratna. | KOM
GRUPA 45
1 | Aligator kliješta izoliranog omotača, radne dužine 1550-1650 mm, za radni kanal 2,8 mm, višekratna | KOM
2 | Omča za brzo i efektirno reseciranje tumora, radna dužina 1050mm, promjer otvorene omče 13mm, radni kanal min. 2,0 mm, debljina žice 0,3 mm, višekratna. | KOM
3 | Tuba za omču za brzo i efektno reseciranje tumora, radna dužina 1050mm, za radni kanal min.2,0mm, višekratna | KOM
4 | Vodilica za TB punkciju, radnog kanala min. 2,0mm, radne duljine 1050 mm, višekratna | KOM
5 | Aspiracijski ventil | KOM
6 | Višekratna nesavitljiva vodilica, rotirajuča, radni kanal min. 2,0 mm, radna duljina 1050 mm | KOM
7 | Pribor za umetanje biopsijskih kliješta s vodilicom, ovalni, jednokratni, radni kanal min. 2,0 mm, radne duljine 1050 mm, set sadrži 1x vodilica i 1x ovalna fenestrirana biopsijska kliješta | KOM
8 | Pribor za umetanje biopsijskih kliješta s vodilicom i citološkom četkicom, ovalni, jednokratni, radni kanal min. 2,0 mm, radne duljine 1050 mm, promjer četkice 2,0mm, duljina četkice 10 mm, set sadrži 1x vodilica i 1x ovalna fenestrirana biopsijska kliješta, 1x citološka četkica | KOM
9 | Košara za vađenje stranih tijela, radna dužina 1650mm, za radni kanal min. 2,8mm, promjer košare 35 mm, višekranta | KOM
10 | Košara za vađenje stranih tijela, radna dužina 1550mm, za radni kanal min. 2,0 mm, promjer košare 32 mm, višekranta , | KOM
11 | Kliješta za vađenje stranog tijela obložena gumom, za min radni kanal 2,0 mm, radna dužina 1900 mm, širina otvora 4,8 mm, višekratna, | KOM
12 | Elektrokirurški nož, radna dužina 1050 mm, radni kanal promjera min. 2,0 mm, dužina noža 5 mm, višekratan. | KOM
13 | Vruća kliješta za biopsiju, ovalna kapa, radna dužina 1050mm, za radni kanla min. 2,0 mm, višekratna, | KOM
14 | Citološke četkice, zaštićene, jednokratne, radnog kanala min 2,0 mm, radne duljine 1150 mm, promjera četkice 5,0 mm, duljina četkice 10 mm. | KOM | 40 | 40 | 80
15 | Citološke mini četkice, jednokratne, radnog kanala min. 1,2mm, radne duljine 1150mm, promjera četkice 2,0 mm, | KOM
16 | Gumeni čepovi za radni kanal, višekratni, nesterilni. | KOM
17 | Omče u obliku polumjeseca za polipektomiju, integralne ručke sa markerom, radne dužine 1650mm, radni kanal 2,0mm, promjer žice 0,3mm, otvor omči od 25 mm jednokratne | KOM
18 | Igla za aspiraciju, s troakarom za bolju punkciju, prozirnog katetera za bolju vizualizaciju krvi, ergonomska drška s dvostrukom sigurnosnom kočnicom, za radni kanal 2.0 mm, radne dužine 1150 mm, dužine unutarnje igle 21 G, dužine vanjske igle 19 G, ukupna dužina igle 18 mm. | KOM
GRUPA 46
19 | Usnik za zaštitu endoskopa kod bronhoskopije, jednokratan, sa gumenom trakicom za fiksiranje | KOM
GRUPA 47
1 | Citološke četkice,zaštićene, jednokratne, radnog kanala min 2,0 mm, radne duljine minimalno 1150 mm, promjera četkice 3,0 mm, duljina četkice 10 mm. | KOM
GRUPA 48
1 | Baloni za dilataciju stenoze traheje ili bronha, s 3 promjera u jednome balonu, krajevi balona nisu suženi Dužina 5.5 cm, promjer 12-13,5-15 mm, radna dužina minimalno 75 cm, jenokratni | KOM
2 | Baloni za dilataciju stenoze traheje ili bronha, s 3 promjera u jednome balonu, krajevi balona nisu suženi Dužina 3,0 cm, promjer 10-11-12 mm, radna dužina minimalno 75 cm, jenokratni | KOM
3 | Baloni za dilataciju stenoze traheje ili bronha, s 3 promjera u jednome balonu, krajevi balona nisu suženi Dužina 3,0 cm, promjer 08-09-10 mm, radna dužina minimalno 75 cm, jednokratni | KOM
GRUPA 49
1 | Baloni za dilataciju stenoze traheje ili bronha, kraj balona je sužen. Dužina 5,0 cm, radna dužina 75 cm, jednokratni, veličina 8/18 | KOM
2 | Baloni za dilataciju stenoze traheje ili bronha, kraj balona je sužen. Dužina 5,0 cm, radna dužina 75 cm, jednokratni, veličina 14/30 | KOM
3 | Baloni za dilataciju stenoze traheje ili bronha, kraj balona je sužen. Dužina 5,0 cm, radna dužina 75 cm, jednokratni, veličina 15/42 | KOM
4 | Baloni za dilataciju stenoze traheje ili bronha, kraj balona je sužen. Dužina 5,0 cm, radna dužina 75 cm, jednokratni, veličina 15/54 | KOM
5 | žice vodilice sa fleksibilnim vrhom, 0,25 inča, l=480 cm, ravna | KOM
GRUPA 50
1 | dilatator pneumatski za stenoze traheje ili bronha uz manometar jednokratni | KOM
GRUPA 51
1 | Balon-kateter bloker za hemostazu dišnih puteva jednokratni, radni kanal 2,0mm, radna dužina 1050mm, promjer balona 11mm | KOM
2 | Balon-kateter bloker za hemostazu dišnih puteva jednokratni, radni kanal 2,8mm, radna dužina 1050mm, promjer balona 13mm. | KOM
GRUPA 52
1 | Balon-kateter bloker za hemostazu dišnih puteva jednokratni, sa pomičnim luer lock adapterom,dvostrukim lumenom radni kanal 2,8mm, radna dužina 1700mm, promjer balona 13mm i kapacitet balona do 3,0 ml. | KOM
2 | Balon-kateter bloker za hemostazu dišnih puteva jednokratni, sa pomičnim luer lock adapterom,dvostrukim lumenom radni kanal 2,8mm, radna dužina 1700mm, promjer balona 13mm i kapacitet balona do 5,0 ml. | KOM
GRUPA 53
1 | Posuda za bronhalnu lavažu lavažu , od 30-40 ml, s nastavcima adaptiranim za spajanje sa fiberbronhoskopom i aspiratorom. | KOM
GRUPA 54
1 | Traheoskop, duljina 30-33 cm, vanjski promjer 14 mm, unutarnji promjer 13 mm | KOM
2 | Traheo-Bronhoskop bez nosača svjetlosnog kabla na distalnom kraju, veličina 8,5, vanjski promjer11 mm, unutarnji promjer 9.5-10 mm, duljina 43 cm | KOM
3 | Traheo-Bronhoskop bez nosača svjetlosnog kabla na distalnom kraju, veličina 7,5, vanjski promjer10 mm, unutarnji promjer 9-9.5 mm, duljina 43 cm | KOM
4 | Bronhoskop, bez nosača svjetlosnog kabela na distalnom kraju, veličina 6.5, vanjski promjer 9 mm, unutarnji promjer 8-8.5 mm, duljina 43 cm | KOM
5 | Prizmatični deflektor svjetla, autoklavibilni, sa spojem za svjetlosni kabel | KOM
6.1. | Teleskop sa kutom gledanja 0o, promjera 2,9-3,4 mm, duljina 30-50 cm, mogućnost autoklaviranja, | KOM
6.2. | Teleskop sa kutom gledanja 0o, promjera 3,5-4 mm, duljina 30-53 cm, mogućnost autoklaviranja, | KOM
6.3. | Teleskop sa kutom gledanja 0o, promjera 5-5,5 mm, duljina 35-50 cm, mogućnost autoklaviranja, | KOM
7 | Stakleni prozorčić, za brtvljenje traheoskopa i bronhoskopa | KOM
8 | Gumena brtva, za brtvljenje traheoskopa i bronhoskopa | KOM
9 | Vodilica za instrumente, za sukcijski kateter | KOM
10 | Adapter, za respirator | KOM
11 | Injekcijska kanila, vanjski promjer 3,5 mm | KOM
12 | Brtva, sa perforacijom 1.2 mm | KOM
13 | Brtva, 50/3,6 | KOM
14 | Kanila za larinks, LUER-lock konektor | KOM
15 | Optičke škarice, za korištenje sa endoskopskom optikom i bronhoskopom veličine 7.5 i većim | KOM
16 | Povećalo, podesivo, za korištenje za traheoskopima | KOM
17 | Fiberoptički kabel za spajanje rigidnog traheobronhoskopa s izvorom svijetla, promjera 3,5 mm dužine 180 cm. | KOM
GRUPA 55
1 | Ravni cilindrični stent s nitinol mrežom i silikonskom ovojnicom po čitavoj dužini za postavljanje u traheobronhalnom stablu dimenzije : promjer 8-22 mm a dužina 20-90mm. Rtg vidljivi | KOM
GRUPA 56
1 | Y: stent za traheobronhalno stablo , silikonski, mogućnost prilagodbe dužine trahealnog i bronhalnih krakova prema pojedinom slučaju. Promjer trahealnog kraka 14-18mm, promjer desnog kraka 10-14mm, promjer lijevog kraka 10 - 14mm, dužina trahealnog kraka 40-110mm, dužina desnog i lijevog kraka 30-50mm. Rtg vidljivi. | KOM
GRUPA 57
1 | Silikonski cilindrični stentovi s jednokratnim priborom za postavljenje u traheobronhalnom stablu, radiološki vidljivi. Mogućnost ekstrakcije i ponovnog postavljanja. Promjera od 08-20 mm a dužine od 20-80mm | KOM
GRUPA 58
1 | Silikonski cilindrični stentovi s višekratnim priborom za postavljenje u traheobronhalnom stablu, radiološki vidljivi. Mogućnost ekstrakcije i ponovnog postavljanja. Promjera od 08-20 mm a dužine od 20-80mm | KOM
2 | Aplikator za postavljanje traheobronhalnih silikonskih stentova | KOM
3 | Žičani dilatator traheobronhalnih cilindričnih stentova | KOM
4 | Kliješta za ekstrakciju cilindričnih traheobronhalnih stentova atraumatska | KOM
5 | Kliješta za rezanje (redizajniranje) silikonskih traheobronhalnih stentova | KOM
GRUPA 59
1.1. | škarice 7 fr, semifleksibilne, autoklav. | KOM
1.2. | hvatalica 7 fr, semifleksibilna | KOM
2.1. | Endo ručni instrumenti za minimalno invazivnu kirurgiju, 5 mm, 360° rotacije i minimalno 75° artikulacije, sa ili bez zaključavajuće pozicije | KOM
3.2. | Endo monopolarna kukica, 360° rotacije i minimalno 75° artikulacije, sa zaključavajućom pozicijom | KOM
GRUPA 60
1 | svjetlosni kabel, autoklavabilan, 3 m duljine s adapterima za izvore hladnog svjetla i teleskop , promjera 2,8-3,5 mm | KOM
2 | svjetlosni kabel, autoklavabilan, 3 m duljine s adapterima za izvore hladnog svjetla i teleskop, promjera 4-4,8 mm | KOM
GRUPA 61
1 | Žuta silikonska retrakcijska traka 1,3mm debljine i 45cm dužine | KOM
2 | Bijela silikonska retrakcijska traka 1,3mm debljine i 45cm dužine | KOM
3 | Crvena silikonska retrakcijska traka 1,3mm debljine i 45cm dužine | KOM
4 | Plava silikonska retrakcijska traka 1,3mm debljine i 45cm dužine | KOM
5 | Žuta silikonska retrakcijska traka 2mm debljine i 45cm dužine | KOM
6 | Crvena silikonska retrakcijska traka 2mm debljine i 45cm dužine | KOM
7 | Plava silikonska retrakcijska traka 2mm debljine i 45cm dužine | KOM
8 | Bijela silikonska retrakcijska traka 2mm debljine i 45cm dužine | KOM
GRUPA 64
1 | Lubrikant za instrumente, sterilan | KOM
GRUPA 66
1 | Posuda za bronhoalveolarnu lavažu, od 180-200 ml, s nastavcima adaptiranim za spajanje s fiberbronhoskopom i aspiratorom | KOM
GRUPA 68
1 | Implantati/sidra za rekonstrukciju rotatorne manžete tehnikom duplog reda.
1.1. | Sidro za rame, resorptivno, 4.5mm - 5.5mm, s dvostrukim navojima, na insertu, punjeno duplim koncem. | KOM
GRUPA 69
1. | Držači
1.2. | Trakcijski stup - vertikalni za ručni zglob | KOM
1.3. | Držači za prste / rukavica | KOM
1.4. | Držač za lakat | KOM
GRUPA 71
1. | Implatanti za fiksaciju prednje ukrižene sveze (tetive) - anteromedijalni pristup
1.1. | Žica, vodilica za bušenje, Ø 2,4 mm promijer tijela, Ø 3,5 mm promjer zašiljenog vrha. | KOM
1.2. | Titanski implantat, s koncem za provlačenje, omča od polietilena prilagodljive duljine s mogućnošću dodatnog zatezanja presadtka prilikom fiksacije, namijenjen za tibijalnu i fermoralnu fiksaciju ST/G transplantata. | KOM
GRUPA 73
1. | Implantati i instrumenti za rekonstrukciju ligamenata koljena - medijalni patelofemoralni ligament
1.1. | Resorptivno/osteokonduktivni interferentni vijak, navoj cijelom duljinom vijka, dimenzija 6 - 10 x 19 -28 mm. | KOM
1.2. | Instrument prikladan za aplikaciju iznad navedenog resorptivno/osteokonduktivnog interferentnih vijka. | KOM
2. | Implantati/sidra za prednju stabilizaciju ramena
2.1. | Sidro za rame, resorptivno, 2.4mm - 3.7mm, na instrumentu za aplikaciju, punjeno sa 1 - 2 konca. | KOM | 20 | 10 | 30
GRUPA 74
1. | Implatanti i instrumenti za šivanje meniska
1.1. | Sistem za šivanje meniska, tehnikom iznutra van, sastoji se od dvije igle koje su povezane koncem načinjenim od ultra-high molecular weight polyethylene (UHMWPE) i njihovog aplikatora. | KOM | 10 | 10 | 20
2. | Implantati/sidra za rekonstrukciju rotatorne manžete tehnikom duplog reda.
2.1. | Sidro za rame, titanij, 5mm - 6.5mm, navojno, samonarezno, na insertu, punjeno duplim koncem. | KOM
3. | Implantati/sidra za prednju stabilizaciju ramena
3.1. | Sidro za rame, titanij, 2.4mm - 3mm, navojno, samonarezno, na instrumentu za aplikaciju, punjeno koncem. | KOM
1. | Drenažni set za nefrostomu s pigtail kateterom od mekog poliuretana, dilatatori, punkcijska igla s MS vrho, Schullerova žica vodilica, veličine ch 7, 8 i ch 9 | kom | 62 | 62 | 124
2. | Stent ureteralni double "J" meki poliuretan obložen s pHreeCOAT, za dugi rok stajanja do godine dana, nitinolska hidrofilna žica vodilica, set, veličine 4,7/6/7/8 ch, dužine 14 cm, 20,22,24,26,28 i 30 cm | kom | 2 | 2 | 4
3. | Stent ureteralni od mekog poliuretana, double "J" set, razni vrhovi, meki, biokompatibilni, set, veličine ch 4,7; 6; 7,8 i 9 dužine 20,22,24,26,28,30 i 32 cm | kom | 26 | 26 | 52
4. | Igla za biopsiju prostate, automatski savitljivi vrh kod uzimanja biopsata, za Bard Instrument Magnum, veličine 18 g, dužine 20 i 25 cm | kom | 30 | 30 | 60
Artikli na dnu tablice pod rednim brojem od 1-4 su dodani jer OB "DR. Josip Benčević" Slavonski Brod ima potrebe za tim artiklima

## BJELOVAR
Klinički bolnički centar Zagreb
Šalata 2.
ZAJEDNIČKA NABAVA - TABLICA POTREBA
POTROŠNI MATERIJAL ZA ENDOSKOPIJU I ENDOSKOPSKE APARATE
Redni broj | Opis proizvoda | Jedinica mjere | Naziv ustanove OPĆA BOLNICA BJELOVAR
|  |  | Potrebna količina za prvu godinu | Potrebna količina za drugu godinu | Ukupno potrebna dvogodišnja količina
1 | 2 | 3 | 4 | 5 | 6 (4+5)
GRUPA 1
1 | Standardne optike, košuljice, obturatori i adapter
1.1. | Teleskop, širokokutni, kut 30°, promjer 4 mm, autoklavabilan, duljine instrumenta od 15 do 18,5 cm | KOM | 4 | 3 | 7
1.2. | Teleskop, širokokutni, kut 70°, promjer 4 mm, autoklavabilan, duljine instrumenta od 15 do 18,5 cm | KOM | 3 | 3 | 6
1.3. | Košuljica odgovarajuća , duljinom i promjerom za red iznad navedene teleskope 30°, koja omogućava visok protok tekućine, s dva ventila (dovod i odvod), rotatibilna | KOM | 4 | 3 | 7
1.4. | Košuljica odgovarajuća , duljinom i promjerom za red iznad navedene teleskope 70°, koja omogućava visok protok tekućine, s dva ventila (dovod i odvod), rotatibilna | KOM | 3 | 3 | 6
1.5. | Tupi obturator odgovarajuće duljine i promjera za red iznad navedenu košuljicu teleskopa | KOM | 4 | 3 | 7
1.6. | Šipka za promjenu ulaza optike, promjera do 4 mm, zaobljenog vrha, radne duljine instrumenta preko 30 cm | KOM | 1 |  | 1
2 | Optika, košuljica i obturator za male zglobove
2.1. | Teleskop, kut 30°, promjer 2,7 mm, autoklavabilan, duljine od 7 do 12 cm | KOM
2.2. | Košuljica odgovarajuća duljinom i promjerom za red iznad naveden teleskop, s dva ventila, rotatibilna | KOM
2.3. | Tupi obturator odgovarajuće duljine i promjera za red iznad navedenu košuljicu teleskopa | KOM
GRUPA 2
Optika, košuljica i obturator za kuk
1 | Teleskop, širokokutni, kut 30°, promjer 4 mm, autoklavabilan, duljine instrumenta od 18 do 26 cm | KOM
2 | Teleskop, širokokutni, kut 70°, promjer 4 mm, autoklavabilan, duljine instrumenta od 18 do 26 cm | KOM
3 | Košuljica odgovarajuća duljinom i promjerom za red iznad navedene teleskope 30° i 70°, koja omogućava visok protok tekućine, s dva ventila (dovod i odvod), rotatibilna | KOM
4 | Tupi obturator odgovarajuće duljine i promjera za red iznad navedenu košuljicu teleskopa | KOM
GRUPA 3
Standardni instrumenti - grickalice i hvatači
1 | Artroskopska grickalica, radne duljine instrumenta od 11 do 15 cm, usmjerena ravno prema naprijed, širine ugriza manje od 4 mm | KOM | 1 | 1 | 2
2 | Artroskopska grickalica, radne duljine instrumenta od 11 do 15 cm, usmjerena ravno prema naprijed, širine ugriza veće od 4 mm | KOM | 1 | 1 | 2
3 | Artroskopska grickalica, radne duljine instrumenta od 11 do 15 cm, usmjerena od 15° do 25° prema gore | KOM | 1 |  | 1
4 | Artroskopska grickalica, radne duljine instrumenta od 11 do 15 cm, usmjerena od 25° do 45° prema lijevo | KOM | 1 |  | 1
5 | Artroskopska grickalica, radne duljine instrumenta od 11 do 15 cm, usmjerena od 25° do 45° prema desno | KOM | 1 |  | 1
6 | Artroskopska grickalica, radne duljine instrumenta od 11 do 15 cm, usmjerena 90° prema lijevo | KOM
7 | Artroskopska grickalica, radne duljine instrumenta od 11 do 15 cm, usmjerena 90° prema desno | KOM
8 | Artroskopski hvatač za biopsiju, zdjeličastih čeljusti, radne duljine instrumenta od 11 do 15 cm, usmjeren ravno prema naprijed | KOM
9 | Artroskopski hvatač nazubljenih čeljusti, radne duljine instrumenta od 11 do 15 cm, usmjeren ravno prema naprijed | KOM
10 | Artroskopska grickalica, radne duljine instrumenta od 11 do 15 cm, usmjerena prema natrag, zagriz prema dolje | KOM
11 | Artroskopski hvatač za šavi, radne duljine instrumenta od 11 do 15 cm, usmjeren ravno prema naprijed | KOM
GRUPA 4
Standardni instrumenti - kukica, kireta, dlijeto i šilo
1 | Palpacijska kukica kojoj je zakrivljeni dio kukice dug od 2 do 5 mm, a sam instrument ima oznake duljine i radna duljina mu je od 11 do 15 cm | KOM | 1 |  | 1
2 | Artroskopska kireta, ovalna ili D oblika, s obje rezajuće strane, zakrivljena 10 do 30°, radne duljine instrumenta od 9,5 do 15 cm | KOM
3 | Artroskopsko dlijeto, ravno, radne duljine instrumenta od 12 do 14 cm | KOM
4 | Artroskopsko šilo za mikrofrakture zakrivljeno od 20 do 40°, radne duljine instrumenta od 11 do 14 cm | KOM
5 | Artroskopsko šilo za mikrofrakture zakrivljeno od 60 do 90°, radne duljine instrumenta od 11 do 14 cm | KOM
GRUPA 5
1 | Dodatni instrumenti za rame
1.1 | Artroskopski penetrator za šivanje čahure i drugih mekih tkiva, usmjeren ravno, zavinut vrh prema gore od 20 do 50°, radne duljine instrumenta od 11 do 15 cm | KOM | 1 |  | 1
1.2 | Instrument za artroskopsko spuštanje čvora u zglob, zatvorenog ovora | KOM | 1 |  | 1
1.3 | Artroskopska turpija, zakrivljena, radne duljine instrumenta od 11 do 15 cm | KOM | 1
1.4 | Artroskopski elevatorij, zakrivljen od 15 do 35°, radne duljine instrumenta od 11 do 15 cm | KOM | 1 |  | 1
1.5 | Artroskopske škare, radne duljine instrumenta od 12 do 14 cm, promjera manjeg od 4 mm, usmjerene ravno prema naprijed | KOM | 1 |  | 1
1.6 | Artroskopski rezač konca | KOM | 1 |  | 1
1.7 | Artroskopski hvatač za rotatornu manžetu | KOM | 1 |  | 1
1.8 | Artroskopski hvatač za rotatornu manžetu i provlačenje konca kroz istu | KOM | 1 |  | 1
1.9 | Kanila s navojima i ugrađenom brtvom, promjera od 5,5 do 9 mm, duljine od 5,5 do 9 cm | KOM | 1 |  | 1
1.10 | Obturatori odgovarajući za red iznad navedene kanile | KOM | 1 |  | 1
1.11 | Artroskopski penetrator za šivanje čahure i drugih mekih tkiva, usmjeren u lijevu stranu, radne duljine instrumenta od 11 do 15 cm | KOM | 1 |  | 1
1.12 | Artroskopski penetrator za šivanje čahure i drugih mekih tkiva, usmjeren u desnu stranu, radne duljine instrumenta od 11 do 15 cm | KOM | 1 |  | 1
2 | Dodatni instrumenti za kuk
2.1. | Igla za ulaz u kuk radne duljine od 18 do 22 cm, promjera većeg od 2 mm | KOM
2.2. | Obturator odgovarajuć za red iznad navedenu iglu za ulaz u kuk | KOM
2.3. | Žica vodilica koja prolazi kroz gore navednu iglu za ulaz u kuk, duljine veće od ukupe duljine igle za ulaz u kuk | KOM
2.4. | Dilatator za postavljanje ulaza u zglob kuka koji se koristi preko red iznad navedene žice vodilice | KOM
2.5. | Poluotvorena kanila s drškom, autoklavabilna | KOM
2.6. | Artroskopski nož, ravan, promjera do 4 mm, radne duljine instrumenta od 18 do 25 cm | KOM
2.7. | Palpacijska kukica kojoj je zakrivljeni dio kukice dug od 2 do 5 mm, a sam instrument ima oznake duljine i radna duljina mu je od 18 do 22 cm | KOM
2.8. | Artroskopska grickalica, radne duljine instrumenta od 18 do 22 cm, usmjerena prema naprijed, ravna | KOM
2.9. | Artroskopska kireta, ovalna ili D oblika, s obje rezajuće strane, zakrivljena 10 do 30°, radne duljine instrumenta od 17 do 22 cm | KOM
2.10. | Artroskopsko šilo za mikrofrakture zakrivljeno od 20 do 40°, radne duljine instrumenta od 17 do 22 cm | KOM
2.11. | Artroskopsko šilo za mikrofrakture zakrivljeno od 60 do 90°, radne duljine instrumenta od 17 do 22 cm | KOM
2.12. | Artroskopski hvatač za slobodna zglobna tijela, radne duljine instrumenta od 18 do 22 cm, usmjeren ravno prema naprijed | KOM
3 | Dodatni instrumenti za kuk - šivanje
3.1. | Artroskopski hvatač za konac, radne duljine instrumenta od 18 do 22 cm, usmjeren ravno prema naprijed | KOM
3.2. | Artroskopski penetrator za šivanje čahure i drugih mekih tkiva, usmjeren ravno, zavinut vrh prema gore od 20 do 50°, radne duljine instrumenta od 18 do 22 cm | KOM
3.3. | Artroskopski penetrator za šivanje čahure i drugih mekih tkiva, usmjeren u lijevu stranu, radne duljine instrumenta od 18 do 22 cm | KOM
3.4. | Artroskopski penetrator za šivanje čahure i drugih mekih tkiva, usmjeren u desnu stranu, radne duljine instrumenta od 18 do 22 cm | KOM
3.5. | Artroskopska turpija, zakrivljena, radne duljine instrumenta od 18 do 22 cm | KOM
3.6. | Artroskopski elevatorij, zakrivljen od 15 do 35°, radne duljine instrumenta od 18 do 22 cm | KOM
4 | Instrumenti za rekonstrukciju križnih ligamenata koljena
4.1. | Instrument za oslobađanje tetive od mišića dijametra od 5 do 8 mm, radne duljine instrumenta veće od 29 cm, otvoreni | KOM
4.2. | Instrument za oslobađanje tetive od mišića dijametra od 5 do 8 mm, radne duljine instrumenta veće od 29 cm, zatvoreni | KOM
4.3. | Instrument za određivanje veličine promjera tetiva presatka | KOM
4.4. | Instrument za određivanje pozicije tibijalnog tunela pri rekonstrukciji prednje ukrižene sveze | KOM
4.5. | Instrument za određivanje pozicije tibijalnog tunela pri rekonstrukciji stražnje ukrižene sveze | KOM
4.6. | Artroskopski hvatač konca kod rekonstrukcije stražnje ukrižene sveze s izbočinom na glavi kuke koja omogućava i potiskivanje konca prema politealnoj regiji | KOM
4.7. | Artroskopska kohlea za prevenciju prolaska vrha igle vodilice i svrdla u poplitealnu regiju pri bušenju tibijalnog tunela kod rekonstrukcije stražnje ukrižene sveze, tupa, zakrivljena prema dolje | KOM
4.8. | Artroskopski elevatorij za oslobađanje tkiva u stražnjem dijelu proksimalne tibije kod rekonstrukcije stražnje ukrižene sveze, zavijen prema dolje | KOM
4.9. | Žica vodilica s ušicom promjera od 2 do 3 mm duljine preko 30 cm | KOM
4.10. | Žica vodilica bez ušice promjera od 2 do 3 mm duljine preko 30 cm | KOM
4.11. | Set kanuliranih svrdala promjera od 4 do 12 mm koji su kompatibilni s žicom vodilicom | KOM
5. | Sidro
1 | Sidro, resorptivno iz PLL kiseline, navoj cijelom dužinom sidra, bez konca, Ø 4,75 dužine 19,1 mm. | KOM
2 | Sidro, resorptivno iz PLL kiseline, bez navoja, bez konca, Ø 3,5 dužine 14 mm. | KOM
3 | FIBERWIRE konac, #2, sterilno pakirano. | KOM
4 | Mini sidra za šaku. | KOM
5 | Elektrokirurški generator mini za šaku. | KOM
6 | Implatanti za fiksaciju prednje ukrižene sveze (tetive) - anteromedijalni pristup
6.1. | Resorptivno/osteokonduktivni interferentni vijak iz PLLA, oblik trokuta, navoj cijelom duljinom vijka, dimenzija 7 - 11 x 28 - 35 mm. | KOM
7 | Implatanti i instrumenti za fiksaciju prednje ukrižene sveze (tetive) - transtbijalni pristup
7.1. | Resorptivno/osteokonduktivni interferentni vijak iz Tricalcium Phosphata i PLGA kiseline, tupih navoja, dimenzija 5-10 x 23 mm. | KOM
7.2. | Resorptivno/osteokonduktivni interferentni vijak iz Tricalcium Phosphata i PLGA kiseline, tupih navoja, dimenzija 5-12 x 30 mm. | KOM
7.3. | Nitinolna žica vodilica prikladna promjerom i duljinom za aplikaciju iznad navedenih resorptivno/osteokonduktivnih interferentnih vijaka. | KOM
7.4. | Instrument prikladan za aplikaciju iznad navedenih resorptivno/osteokonduktivnih interferentnih vijaka. | KOM
8 | Implatanti i instrumenti za šivanje meniska
8.1. | Sistem za šivanje meniska tehnikom sve unutar koljena, sastoji se od aplikatora dva PEEK sidra povezana s koncem načinjenim od ultra-high molecular weight polyethylene (UHMWPE). | KOM
9 | Implantati za fiksaciju osteohondralnih oštećenja
9.1. | Set za fiksaciju osteohndralnih fragmenata pomoću resorptivnih pinova. | KOM
10 | Implatanti/sidra bez konca i instrumenti za njihovu primjenu
10.1. | Sidro za rame, titanij, 4.5mm - 6.5mm, navojno, samonarezno na instrumentu za aplikaciju, punjeno sa 1 - 3 konca. | KOM
10.2. | Sidro za rame, resorptivno, 3.5mm - 6.5mm, na instrumentu za aplikaciju, punjeno s 1 - 2 konca. | KOM
11 | Implantati/sidra za stražnju stabilizaciju ramena
11.1. | Sidro za rame, titanij, 2mm - 2,5mm, s lukovima za uglavljivanje. | KOM | 5 | 5 | 10
11.2. | Sidro za rame, resorptivno, 2mm - 3mm, bez navoja, s dva obruča od konca. | KOM | 5 | 5 | 10
12 | Implantati i instrumenti za stabilizaciju akromioklavikularnog zgloba
12.1. | Sistem za rekonstrukciju AC zgloba, sastoji se od #5 UHMW polietilen konca i titanskih pločica, akutna stanja. | KOM | 1 | 1 | 2
12.2. | Sistem za rekonstrukciju AC zgloba, sastoji se od #5 UHMW polietilen konca i titanskih pločica, kronična stanja. | KOM | 1 | 1 | 2
12.3. | Igla za instrument za provlačenje konca kroz tkivo. | KOM | 1 | 1 | 2
12.4. | Instrument za provlačenje konca kroz tkivo, šuplja i naoštrena kanila, zavinuta pod 90° s pripadajućom nitinolnom omčom. | KOM | 1 |  | 1
13. | Držači
13.1. | Držač za nogu - koljeno | KOM
14. | Instrumenti za liječenje osteohondralnih oštećenja
14.1. | Set za mozaik plastiku, sastoji se od instrumenta za uzimanje presadka, instrumenta koji priprema oštećenje za primanje presadka te instrumenata za prilagodbu ugrađenog presadka veličine: 6, 8 i 10mm. | KOM
15. | Implantati i instrumenti za fiksaciu prednje ukrižene sveze (BTB)
15.1 | Instrument za činjenje usjeka na početku koštanog tunela (notcher) čime se olakšava aplikacija vijka, radne duljine instrumenta od 14 do 16 cm. | KOM
15.2 | Titanijski interferentni vijak, kanuliran cijelom duljinom, dimenzija 7 - 10 x 20 do 23 mm. | KOM
15.3 | Titanijski interferentni vijak, kanuliran cijelom duljinom, dimenzija 7 - 10 x 25 do 28 mm. | KOM
15.4 | Titanijski interferentni vijak, kanuliran cijelom duljinom, dimenzija 7 - 10 x 28 do 30 mm. | KOM
15.5 | Nitinolna žica vodilica prikladna promjerom i duljinom za aplikaciju iznad navedenog vijka. | KOM
15.6 | Instrument prikladan za aplikaciju iznad navedenih titanijskih interferentnih vijaka. | KOM
GRUPA 7
1 | Artroskopski hvatač za biopsiju, zdjeličaste čeljusti, radne duljine instrumenta od 18 do 22 cm, usmjeren ravno prema naprijed | KOM
2 | Artroskopski hvatač nazubljenih čeljusti, radne duljine instrumenta od 18 do 22 cm, usmjeren ravno prema naprijed | KOM
GRUPA 8
Dodatni instrumenti za male zglobove
1 | Palpacijska kukica kojoj je zakrivljeni dio kukice dug od 2 do 4,5 mm, a sam instrument ima oznake duljine i radna duljina mu je od 6 do 8,5 cm | KOM
2 | Artroskopska grickalica, radne duljine instrumenta od 6 do 8,5 cm, usmjerena ravno prema naprijed, širine ugriza manje od 4 mm | KOM
3 | Artroskopska grickalica, radne duljine instrumenta od 6 do 8,5 cm, usmjerena od 15° do 25° prema gore | KOM
4 | Artroskopska grickalica, radne duljine instrumenta od 6 do 8,5 cm, usmjerena od 25° do 35° prema lijevo | KOM
5 | Artroskopska grickalica, radne duljine instrumenta od 6 do 8,5 cm, usmjerena od 25° do 35° prema desno | KOM
6 | Artroskopska grickalica, radne duljine instrumenta od 6 do 8,5 cm, usmjerena 90° prema lijevo | KOM
7 | Artroskopska grickalica, radne duljine instrumenta od 6 do 8,5 cm, usmjerena 90° prema desno | KOM
8 | Artroskopski hvatač za biopsiju, zdjeličastih čeljusti, radne duljine instrumenta od 6 do 8,5 cm, usmjeren ravno prema naprijed | KOM
GRUPA 9
Kateteri
1 | Kateter trokraki, 60-80 ml, tip Dofur, veličine ch 18-24, lateks obložen silikonom ili teflonom | KOM | 70 | 70 | 140
2 | kateter trokraki, 30-50 ml, ravni, veličine ch 18-24, lateks obložen silikonom ili teflonom | KOM | 70 | 70 | 140
3 | kateter dvokraki, Tiemanov, veličine ch 12-24, lateks obložen silikonom ili teflonom | KOM | 150 | 150 | 300
GRUPA 10
Kateteri
1 | Kateter trokraki, 60-80 ml, tip Dofur, veličine ch 18-24, silikonski | KOM | 30 | 30 | 60
2 | kateter trokraki, ojačan balon 30-50 ml, ravni, veličine ch 18-24, silikonski | KOM | 20 | 20 | 40
3 | kateter dvokraki, Tiemanov, veličine ch 12-24, silikonski | KOM | 30 | 30 | 60
GRUPA 11
1 | Kateteri
1.1. | Hidrofilni Kateter trokraki, ojačan balon 60-80 ml, tip Dofur, veličine ch 18-24, lateks | KOM | 20 | 20 | 40
1.2. | Hidrofilni kateter trokraki, ojačan balon 30-50 ml, ravni, veličine ch 18-24, lateks | KOM | 20 | 20 | 40
1.3. | kateter dvokraki, ojačani balon, Tiemanov, veličine ch 12-24, lateks | KOM | 20 | 20 | 40
1.4. | Kateter foley, trokraki za ispiranje ch16-24, lateks obložen s PTFE | KOM
2 | Kateteri dugotrajni
2.1. | kateter Foley, veličine, ch 12-24 dugotrajni lateks s hidrogelom | KOM | 20 | 20 | 40
GRUPA 12
1.5. | kateter Foley, veličine, ch 12-24, lateks obložen s PTFE | KOM | 1700 | 1700 | 3400
GRUPA 13
Kateteri dugotrajni
1 | kateter Foley, dugotrajni, silikonski, veličine ch 12-24 | KOM | 40 | 40 | 80
GRUPA 14
Kateteri
1 | Kateter foley, trokraki za ispiranje ch16-24, silikonski | KOM | 20 | 20 | 40
2 | kateter Foley, veličine, ch 12-24, silikonski | KOM | 100 | 100 | 200
GRUPA 15
Kateteri bez balona
1 | PVC Kateter ravni, veličine ch 6-24 | KOM | 50 | 50 | 100
2 | PVC kateter zakrivljeni, veličine, ch 6-24 | KOM | 50 | 50 | 100
GRUPA 16
filiformni kateteri
1 | filiformni kateter vel ch 8-24 | KOM | 20 | 20 | 40
2 | nastavci ravni ili spiralni vel ch 2-6 | KOM | 20 | 20 | 40
GRUPA 17
1 | Nefrostoma drenažni set
1.1. | drenažni set za nefrostomu vel ch 6-10, Schillerov tip žice | KOM | 15 | 15 | 30
1.2. | drenažni pigtail kateter vel 6-10, Schillerov tip žice | KOM
1.3. | nefrostome s otvorenim vrhom, Schillerov tip žice | KOM | 10 | 10 | 20
1.5. | konektor univerzalni za nefrostome | KOM | 30 | 30 | 60
2 | Nefrostoma žice
2.1. | žice za nefrostome, Schillerov tip žice | KOM | 5 | 5 | 10
GRUPA 18
Nefrostoma žice
1 | žice za nefrostome, Litolaplaxy tip žice | KOM | 5 | 5 | 10
GRUPA 19
Nefrostoma drenažni set
1 | drenažni set za nefrostomu sa malecot kateterom vel ch 10-12 | KOM | 2 | 2 | 4
2 | drenažni set za nefrostomu sa malecot kateterom vel ch 14 |  | 2 | 2 | 4
3 | malecot drenažni kateter 10-16 | KOM | 2 | 2 | 4
GRUPA 20
1 | Nefrostoma drenažni set
1.1. | nefrostome s otvorenim vrhom ch 18-24 | KOM | 5 | 5 | 10
GRUPA 21
1 | Suprapubični set za drenažu urina
1.1. | suprapubični set s uretralnim kateterom s balonom, silikonski | KOM | 5 | 5 | 10
GRUPA 22
Suprapubični set za drenažu urina
1 | suprapubični set s uretralnim kateterom lateks s hidrofilom i balonom | KOM | 10 | 10 | 20
GRUPA 23
Suprapubični set za drenažu urina
1 | suprapubični set s pigtail kateterom | KOM | 10 | 10 | 20
GRUPA 24
JJ proteze
1 | stent ureteralni JJ, Tiemanov vrh, standardna žica, vel ch 4-8, dužina 20-32 cm | KOM | 20 | 20 | 40
2 | stent ureteralni JJ, Tiemanov vrh, multifunkcionalna žica, vel ch 4-8, dužine 20-32 cm | KOM | 20 | 20 | 40
3 | stent ureteralni JJ, Tiemanov vrh, za rok do 6 mjeseci, vel. 4-8, dužine 14-32 cm | KOM | 15 | 15 | 30
4 | stent ureteralni JJ, Teimanov vrh, za rok do 12 mjeseci, vel. 6-8, dužine 14-32 cm | KOM | 5 | 5 | 10
5 | sten ureteralni JJ, otvoren vrh, pušer, za rok do 6 mjeseci, vel. 6-8, dužine 14-32 cm | KOM | 40 | 40 | 80
6 | stent ureteralni JJ, otvoreni vrh, pušer, za rok do 12 mjeseci, vel 6-8, dužine 14-32 cm | KOM | 5 | 5 | 10
7 | hidrofilna žica vodilica, vel 038, dužine 140- 150 cm | KOM | 20 | 20 | 40
8 | hidrofilna žica vodilica, vel 035, dužine 140- 150 cm | KOM
9 | žica vodilica zakrviljena, vel 038, dužina 100 cm | KOM | 20 | 20 | 40
10 | žica vodilica zakrviljena, vel 035, dužina 100 cm | KOM
11 | žica vodilica ravna, vel 038, dužina 100 cm | KOM | 10 | 10 | 20
12 | žica vodilica nitinolska hidrofilna, vel 035, dužina 150 cm | KOM
13 | stent ureteralni JJ, tumorski vel 6-8, do 6 mjeseci | KOM | 10 | 10 | 20
GRUPA 25
JJ proteze
1 | stent ureteralni JJ, otvoreni vrh, set, za rok do 12 mjeseci, vel 4-8 fr., dužine 12-34 cm | KOM | 10 | 10 | 20
GRUPA 26
Ureteralni kateteri
1 | ureteralni kateter, ravni, s otvorenim vrhom, sa stiletom i adapterom, markiran, vel ch 4-8, dužine oko 70 cm | KOM | 20 | 20 | 40
2 | ureterlni kateter, zakrivljeni, otvoreni vrh, sa stiletom i adapterom, markiran, vel ch 4-8, dužina oko 70 cm | KOM | 30 | 30 | 60
3 | ureteralni kateter, zakrivljeni, sa zatvorenim vrhom, sa stiletom i adapterom, markiran, vel ch 4-7, dužine oko 70 cm | KOM | 30 | 30 | 60
GRUPA 27
| ureteralni kateter, ravni, s otvorenim vrhom, sa stiletom i adapterom, markiran, vel ch 3, dužine oko 70 cm |  | 20 | 20 | 40
GRUPA 28
Ureteralni kateteri
1 | spiralni ureteralni kateter s dva otvora, vel ch 4-6 | KOM
GRUPA 29
2 | ureteralni kateter, olivia vrh, sa stiletom i adapterom, vel. Ch 4-7, dužine oko 70 cm | KOM | 5 | 5 | 10
GRUPA 31
Uretralni gel
1 | gel za podmazivanje mokraćne cijevi | KOM | 300 | 300 | 600
2 | gel za podmazivanje mokraćne cijevi s lidokainom | KOM | 150 | 150 | 300
GRUPA 32
Dormia ekstraktor
1 | dormia ekstraktor, nehrđajući čelik, vel ch 2.2- 4.5 | KOM
GRUPA 33
Dormia ekstraktor
1 | dormia ekstraktor, nitinol, vel ch 2.2- 4.5 | KOM
GRUPA 34
Dormia ekstraktor
1 | dormia ekstraktor s 4 žice, nitinol, vel ch 1.7-2.5 | KOM | 15 | 15 | 30
2 | dormia ekstraktor s 3 žice, nitinol, vel ch 1.7-2.5 | KOM | 15 | 15 | 30
GRUPA 35
Dormia ekstraktor
1 | dormia ekstraktor s 6-16 žica, nitinol, vel ch 1.7-2.5 | KOM
GRUPA 36
1 | balon kateter za zatvaranje ureteropelvičnog vrata | KOM | 5 | 5 | 10
GRUPA 37
Dilatatori
1 | renalni dilatator s košuljicom, vel ch 24-30 | KOM | 5 | 5 | 10
GRUPA 38
2 | ureteralni dilatator, set (inicijalna bužija i žice), dilatacija 6-12 Fr | KOM | 3 | 3 | 6
GRUPA 39
Dilatatori
1 | teleksopski dilatatori za perkutanu nefrolitotiripsiju | KOM
2 | Uretralni dilatatori metalni ch 6-30 | KOM
GRUPA 40
Dilatatori
1 | ureteralna uvodnica za fleksibilni renoskop-fleksibilna | KOM
GRUPA 41
ureteralna uvodnica za fleksibilni renoskop-semi fleksibilna
GRUPA 42
Hvatalice endoskopija
1 | Hvatalice cistoskopske, autoklavibilne, | KOM | 3 | 3 | 6
2 | Hvatalice biopsijske, autoklavibilne, cistoskopija | KOM | 3 | 3 | 6
3 | Hvatalice za rigidni ureteroskop | KOM | 3 | 3 | 6
4 | Hvatalice za felksibilni ureterorenoskop | KOM
GRUPA 43
1 | Aligator kliješta za biopsiju, ovalna, fenestrirana, dužina 1150mm, radni kanal 2,0 mm, jednokratna. | KOM | 2 | 2 | 4
2 | Igle za TBB, dužina igle 15 mm, promjer igle 21G, radni kanal min. 2,0mm, radne duljine 1050 mm, jednokratne. | KOM
3 | Citološke četkice, zaštićene, jednokratne, radnog kanala min 2,0 mm, radne duljine minimalno 1150 mm, promjera četkice 1,0-1,2 mm, duljina četkice 10 mm. | KOM
4 | Citološke četkice, zaštićene, jednokratne, radnog kanala min 2,0 mm, radne duljine minimalno 1150 mm, promjera četkice 2,0 mm, duljina četkice 10 mm. | KOM
GRUPA 44
1 | Koagulacijska elektroda za hemostazu i koagulaciju lezija i ablaciju tumora u bronhima, radna dužina 1050mm, radni kanal min. 2,0 mm, višekratne | KOM
2 | Kliješta V-oblika za vađenje tankih, uskih predmeta, radni kanal 2,0mm, radna duljina 1650mm, širina otvora 13,0 mm, višekratna | KOM
3 | Kliješta sa "štakorskim zubom" za vađenje stranih tijela,višekratna, radni kanal 2,0mm, dužine 1900mm, otvor 3,0 mm, debljine 2,2 mm | KOM
4 | Ručka za omču za polipektomiju i elektrokirurški nož | KOM
5 | Usnik za zaštitu endoskopa kod bronhoskopije, višekratni, autoklavibilni | KOM
6 | Spray kateter za lokalnu anesteziju dišnih puteva s spray valvulom radni kanal min. 2,0 mm, radna duljina 1050 mm, višekratni | KOM
7 | Kateter za ispiranje, za radni kanal promjera minimalno 2,0 mm, radna duljina minimalno 950mm, višekratni. | KOM
8 | Kliješta za rutinsku biopsiju, mini, ovalna s štakorskim zubom, produženih košarica za dublju biopsiju, za radni kanal 1.2mm, radne dužine 1150 mm, višekratni | KOM
9 | Košara za vađenje stranih tijela, radna dužina minimalno 900 mm, za radni kanal min. 1,2 mm, promjer košare 9-16 mm, jednokratna | KOM
10 | Kliješta za biopsiju, ovalna, fenestrirana, dužina minimalno 1000mm, radni kanal 2,0 mm, višekratna. | KOM
11 | Kliješta za biopsiju, ovalna, fenestrirana, dužina minimalno 1000mm, radni kanal 2,6 mm, višekratna. | KOM
GRUPA 45
1 | Aligator kliješta izoliranog omotača, radne dužine 1550-1650 mm, za radni kanal 2,8 mm, višekratna | KOM
2 | Omča za brzo i efektirno reseciranje tumora, radna dužina 1050mm, promjer otvorene omče 13mm, radni kanal min. 2,0 mm, debljina žice 0,3 mm, višekratna. | KOM
3 | Tuba za omču za brzo i efektno reseciranje tumora, radna dužina 1050mm, za radni kanal min.2,0mm, višekratna | KOM
4 | Vodilica za TB punkciju, radnog kanala min. 2,0mm, radne duljine 1050 mm, višekratna | KOM
5 | Aspiracijski ventil | KOM
6 | Višekratna nesavitljiva vodilica, rotirajuča, radni kanal min. 2,0 mm, radna duljina 1050 mm | KOM
7 | Pribor za umetanje biopsijskih kliješta s vodilicom, ovalni, jednokratni, radni kanal min. 2,0 mm, radne duljine 1050 mm, set sadrži 1x vodilica i 1x ovalna fenestrirana biopsijska kliješta | KOM
8 | Pribor za umetanje biopsijskih kliješta s vodilicom i citološkom četkicom, ovalni, jednokratni, radni kanal min. 2,0 mm, radne duljine 1050 mm, promjer četkice 2,0mm, duljina četkice 10 mm, set sadrži 1x vodilica i 1x ovalna fenestrirana biopsijska kliješta, 1x citološka četkica | KOM
9 | Košara za vađenje stranih tijela, radna dužina 1650mm, za radni kanal min. 2,8mm, promjer košare 35 mm, višekranta | KOM
10 | Košara za vađenje stranih tijela, radna dužina 1550mm, za radni kanal min. 2,0 mm, promjer košare 32 mm, višekranta , | KOM
11 | Kliješta za vađenje stranog tijela obložena gumom, za min radni kanal 2,0 mm, radna dužina 1900 mm, širina otvora 4,8 mm, višekratna, | KOM
12 | Elektrokirurški nož, radna dužina 1050 mm, radni kanal promjera min. 2,0 mm, dužina noža 5 mm, višekratan. | KOM
13 | Vruća kliješta za biopsiju, ovalna kapa, radna dužina 1050mm, za radni kanla min. 2,0 mm, višekratna, | KOM
14 | Citološke četkice, zaštićene, jednokratne, radnog kanala min 2,0 mm, radne duljine 1150 mm, promjera četkice 5,0 mm, duljina četkice 10 mm. | KOM
15 | Citološke mini četkice, jednokratne, radnog kanala min. 1,2mm, radne duljine 1150mm, promjera četkice 2,0 mm, | KOM
16 | Gumeni čepovi za radni kanal, višekratni, nesterilni. | KOM
17 | Omče u obliku polumjeseca za polipektomiju, integralne ručke sa markerom, radne dužine 1650mm, radni kanal 2,0mm, promjer žice 0,3mm, otvor omči od 25 mm jednokratne | KOM
18 | Igla za aspiraciju, s troakarom za bolju punkciju, prozirnog katetera za bolju vizualizaciju krvi, ergonomska drška s dvostrukom sigurnosnom kočnicom, za radni kanal 2.0 mm, radne dužine 1150 mm, dužine unutarnje igle 21 G, dužine vanjske igle 19 G, ukupna dužina igle 18 mm. | KOM
GRUPA 46
19 | Usnik za zaštitu endoskopa kod bronhoskopije, jednokratan, sa gumenom trakicom za fiksiranje | KOM
GRUPA 47
1 | Citološke četkice,zaštićene, jednokratne, radnog kanala min 2,0 mm, radne duljine minimalno 1150 mm, promjera četkice 3,0 mm, duljina četkice 10 mm. | KOM
GRUPA 48
1 | Baloni za dilataciju stenoze traheje ili bronha, s 3 promjera u jednome balonu, krajevi balona nisu suženi Dužina 5.5 cm, promjer 12-13,5-15 mm, radna dužina minimalno 75 cm, jenokratni | KOM
2 | Baloni za dilataciju stenoze traheje ili bronha, s 3 promjera u jednome balonu, krajevi balona nisu suženi Dužina 3,0 cm, promjer 10-11-12 mm, radna dužina minimalno 75 cm, jenokratni | KOM
3 | Baloni za dilataciju stenoze traheje ili bronha, s 3 promjera u jednome balonu, krajevi balona nisu suženi Dužina 3,0 cm, promjer 08-09-10 mm, radna dužina minimalno 75 cm, jednokratni | KOM
GRUPA 49
1 | Baloni za dilataciju stenoze traheje ili bronha, kraj balona je sužen. Dužina 5,0 cm, radna dužina 75 cm, jednokratni, veličina 8/18 | KOM
2 | Baloni za dilataciju stenoze traheje ili bronha, kraj balona je sužen. Dužina 5,0 cm, radna dužina 75 cm, jednokratni, veličina 14/30 | KOM
3 | Baloni za dilataciju stenoze traheje ili bronha, kraj balona je sužen. Dužina 5,0 cm, radna dužina 75 cm, jednokratni, veličina 15/42 | KOM
4 | Baloni za dilataciju stenoze traheje ili bronha, kraj balona je sužen. Dužina 5,0 cm, radna dužina 75 cm, jednokratni, veličina 15/54 | KOM
5 | žice vodilice sa fleksibilnim vrhom, 0,25 inča, l=480 cm, ravna | KOM
GRUPA 50
1 | dilatator pneumatski za stenoze traheje ili bronha uz manometar jednokratni | KOM
GRUPA 51
1 | Balon-kateter bloker za hemostazu dišnih puteva jednokratni, radni kanal 2,0mm, radna dužina 1050mm, promjer balona 11mm | KOM
2 | Balon-kateter bloker za hemostazu dišnih puteva jednokratni, radni kanal 2,8mm, radna dužina 1050mm, promjer balona 13mm. | KOM
GRUPA 52
1 | Balon-kateter bloker za hemostazu dišnih puteva jednokratni, sa pomičnim luer lock adapterom,dvostrukim lumenom radni kanal 2,8mm, radna dužina 1700mm, promjer balona 13mm i kapacitet balona do 3,0 ml. | KOM
2 | Balon-kateter bloker za hemostazu dišnih puteva jednokratni, sa pomičnim luer lock adapterom,dvostrukim lumenom radni kanal 2,8mm, radna dužina 1700mm, promjer balona 13mm i kapacitet balona do 5,0 ml. | KOM
GRUPA 53
1 | Posuda za bronhalnu lavažu lavažu , od 30-40 ml, s nastavcima adaptiranim za spajanje sa fiberbronhoskopom i aspiratorom. | KOM
GRUPA 54
1 | Traheoskop, duljina 30-33 cm, vanjski promjer 14 mm, unutarnji promjer 13 mm | KOM
2 | Traheo-Bronhoskop bez nosača svjetlosnog kabla na distalnom kraju, veličina 8,5, vanjski promjer11 mm, unutarnji promjer 9.5-10 mm, duljina 43 cm | KOM
3 | Traheo-Bronhoskop bez nosača svjetlosnog kabla na distalnom kraju, veličina 7,5, vanjski promjer10 mm, unutarnji promjer 9-9.5 mm, duljina 43 cm | KOM
4 | Bronhoskop, bez nosača svjetlosnog kabela na distalnom kraju, veličina 6.5, vanjski promjer 9 mm, unutarnji promjer 8-8.5 mm, duljina 43 cm | KOM
5 | Prizmatični deflektor svjetla, autoklavibilni, sa spojem za svjetlosni kabel | KOM
6.1. | Teleskop sa kutom gledanja 0o, promjera 2,9-3,4 mm, duljina 30-50 cm, mogućnost autoklaviranja, | KOM
6.2. | Teleskop sa kutom gledanja 0o, promjera 3,5-4 mm, duljina 30-53 cm, mogućnost autoklaviranja, | KOM
6.3. | Teleskop sa kutom gledanja 0o, promjera 5-5,5 mm, duljina 35-50 cm, mogućnost autoklaviranja, | KOM
7 | Stakleni prozorčić, za brtvljenje traheoskopa i bronhoskopa | KOM
8 | Gumena brtva, za brtvljenje traheoskopa i bronhoskopa | KOM
9 | Vodilica za instrumente, za sukcijski kateter | KOM
10 | Adapter, za respirator | KOM
11 | Injekcijska kanila, vanjski promjer 3,5 mm | KOM
12 | Brtva, sa perforacijom 1.2 mm | KOM
13 | Brtva, 50/3,6 | KOM
14 | Kanila za larinks, LUER-lock konektor | KOM
15 | Optičke škarice, za korištenje sa endoskopskom optikom i bronhoskopom veličine 7.5 i većim | KOM
16 | Povećalo, podesivo, za korištenje za traheoskopima | KOM
17 | Fiberoptički kabel za spajanje rigidnog traheobronhoskopa s izvorom svijetla, promjera 3,5 mm dužine 180 cm. | KOM
GRUPA 55
1 | Ravni cilindrični stent s nitinol mrežom i silikonskom ovojnicom po čitavoj dužini za postavljanje u traheobronhalnom stablu dimenzije : promjer 8-22 mm a dužina 20-90mm. Rtg vidljivi | KOM
GRUPA 56
1 | Y: stent za traheobronhalno stablo , silikonski, mogućnost prilagodbe dužine trahealnog i bronhalnih krakova prema pojedinom slučaju. Promjer trahealnog kraka 14-18mm, promjer desnog kraka 10-14mm, promjer lijevog kraka 10 - 14mm, dužina trahealnog kraka 40-110mm, dužina desnog i lijevog kraka 30-50mm. Rtg vidljivi. | KOM
GRUPA 57
1 | Silikonski cilindrični stentovi s jednokratnim priborom za postavljenje u traheobronhalnom stablu, radiološki vidljivi. Mogućnost ekstrakcije i ponovnog postavljanja. Promjera od 08-20 mm a dužine od 20-80mm | KOM
GRUPA 58
1 | Silikonski cilindrični stentovi s višekratnim priborom za postavljenje u traheobronhalnom stablu, radiološki vidljivi. Mogućnost ekstrakcije i ponovnog postavljanja. Promjera od 08-20 mm a dužine od 20-80mm | KOM
2 | Aplikator za postavljanje traheobronhalnih silikonskih stentova | KOM
3 | Žičani dilatator traheobronhalnih cilindričnih stentova | KOM
4 | Kliješta za ekstrakciju cilindričnih traheobronhalnih stentova atraumatska | KOM
5 | Kliješta za rezanje (redizajniranje) silikonskih traheobronhalnih stentova | KOM
GRUPA 59
1.1. | škarice 7 fr, semifleksibilne, autoklav. | KOM
1.2. | hvatalica 7 fr, semifleksibilna | KOM
2.1. | Endo ručni instrumenti za minimalno invazivnu kirurgiju, 5 mm, 360° rotacije i minimalno 75° artikulacije, sa ili bez zaključavajuće pozicije | KOM
3.1. | Endo monopolarna kukica, 360° rotacije i minimalno 75° artikulacije, sa zaključavajućom pozicijom | KOM
GRUPA 60
1 | svjetlosni kabel, autoklavabilan, 3 m duljine s adapterima za izvore hladnog svjetla i teleskop , promjera 2,8-3,5 mm | KOM | 2 | 2 | 4
2 | svjetlosni kabel, autoklavabilan, 3 m duljine s adapterima za izvore hladnog svjetla i teleskop, promjera 4-4,8 mm | KOM | 3 | 2 | 5
GRUPA 61
1 | Žuta silikonska retrakcijska traka 1,3mm debljine i 45cm dužine | KOM
2 | Bijela silikonska retrakcijska traka 1,3mm debljine i 45cm dužine | KOM
3 | Crvena silikonska retrakcijska traka 1,3mm debljine i 45cm dužine | KOM
4 | Plava silikonska retrakcijska traka 1,3mm debljine i 45cm dužine | KOM
5 | Žuta silikonska retrakcijska traka 2mm debljine i 45cm dužine | KOM
6 | Crvena silikonska retrakcijska traka 2mm debljine i 45cm dužine | KOM
7 | Plava silikonska retrakcijska traka 2mm debljine i 45cm dužine | KOM
8 | Bijela silikonska retrakcijska traka 2mm debljine i 45cm dužine | KOM
GRUPA 64
1 | Lubrikant za instrumente, sterilan | KOM
GRUPA 66
1 | Posuda za bronhoalveolarnu lavažu, od 180-200 ml, s nastavcima adaptiranim za spajanje s fiberbronhoskopom i aspiratorom | KOM
GRUPA 68
1 | Implantati/sidra za rekonstrukciju rotatorne manžete tehnikom duplog reda.
1.1. | Sidro za rame, resorptivno, 4.5mm - 5.5mm, s dvostrukim navojima, na insertu, punjeno duplim koncem. | KOM | 1 | 1 | 2
GRUPA 69
1. | Držači
1.2. | Trakcijski stup - vertikalni za ručni zglob | KOM
1.3. | Držači za prste / rukavica | KOM
1.4. | Držač za lakat | KOM
GRUPA 71
1. | Implatanti za fiksaciju prednje ukrižene sveze (tetive) - anteromedijalni pristup
1.1. | Žica, vodilica za bušenje, Ø 2,4 mm promijer tijela, Ø 3,5 mm promjer zašiljenog vrha. | KOM
1.2. | Titanski implantat, s koncem za provlačenje, omča od polietilena prilagodljive duljine s mogućnošću dodatnog zatezanja presadtka prilikom fiksacije, namijenjen za tibijalnu i fermoralnu fiksaciju ST/G transplantata. | KOM
GRUPA 73
1. | Implantati i instrumenti za rekonstrukciju ligamenata koljena - medijalni patelofemoralni ligament
1.1. | Resorptivno/osteokonduktivni interferentni vijak, navoj cijelom duljinom vijka, dimenzija 6 - 10 x 19 -28 mm. | KOM
1.2. | Instrument prikladan za aplikaciju iznad navedenog resorptivno/osteokonduktivnog interferentnih vijka. | KOM
2. | Implantati/sidra za prednju stabilizaciju ramena
2.1. | Sidro za rame, resorptivno, 2.4mm - 3.7mm, na instrumentu za aplikaciju, punjeno sa 1 - 2 konca. | KOM | 5 | 5 | 10
GRUPA 74
1. | Implatanti i instrumenti za šivanje meniska
1.1. | Sistem za šivanje meniska, tehnikom iznutra van, sastoji se od dvije igle koje su povezane koncem načinjenim od ultra-high molecular weight polyethylene (UHMWPE) i njihovog aplikatora. | KOM
2. | Implantati/sidra za rekonstrukciju rotatorne manžete tehnikom duplog reda.
2.1. | Sidro za rame, titanij, 5mm - 6.5mm, navojno, samonarezno, na insertu, punjeno duplim koncem. | KOM | 5 | 5 | 10
3. | Implantati/sidra za prednju stabilizaciju ramena
3.1. | Sidro za rame, titanij, 2.4mm - 3mm, navojno, samonarezno, na instrumentu za aplikaciju, punjeno koncem. | KOM | 5 | 5 | 10

## DUBROVNIK
Klinički bolnički centar Zagreb
Šalata 2.
ZAJEDNIČKA NABAVA - TABLICA POTREBA
POTROŠNI MATERIJAL ZA ENDOSKOPIJU I ENDOSKOPSKE APARATE
Redni broj | Opis proizvoda | Jedinica mjere | Naziv ustanove: OPĆA BOLNICA DUBROVNIK
|  |  | Potrebna količina za prvu godinu | Potrebna količina za drugu godinu | Ukupno potrebna dvogodišnja količina
1 | 2 | 3 | 4 | 5 | 6 (4+5)
GRUPA 1
1 | Standardne optike, košuljice, obturatori i adapter
1.1. | Teleskop, širokokutni, kut 30°, promjer 4 mm, autoklavabilan, duljine instrumenta od 15 do 18,5 cm | KOM | 1 | 1 | 2
1.2. | Teleskop, širokokutni, kut 70°, promjer 4 mm, autoklavabilan, duljine instrumenta od 15 do 18,5 cm | KOM | 1 | 1 | 2
1.3. | Košuljica odgovarajuća , duljinom i promjerom za red iznad navedene teleskope 30°, koja omogućava visok protok tekućine, s dva ventila (dovod i odvod), rotatibilna | KOM | 1 | 1 | 2
1.4. | Košuljica odgovarajuća , duljinom i promjerom za red iznad navedene teleskope 70°, koja omogućava visok protok tekućine, s dva ventila (dovod i odvod), rotatibilna | KOM | 1 | 1 | 2
1.5. | Tupi obturator odgovarajuće duljine i promjera za red iznad navedenu košuljicu teleskopa | KOM | 1 | 1 | 2
1.6. | Šipka za promjenu ulaza optike, promjera do 4 mm, zaobljenog vrha, radne duljine instrumenta preko 30 cm | KOM | 1 | 1 | 2
2 | Optika, košuljica i obturator za male zglobove
2.1. | Teleskop, kut 30°, promjer 2,7 mm, autoklavabilan, duljine od 7 do 12 cm | KOM | 1 | 1 | 2
2.2. | Košuljica odgovarajuća duljinom i promjerom za red iznad naveden teleskop, s dva ventila, rotatibilna | KOM | 1 | 1 | 2
2.3. | Tupi obturator odgovarajuće duljine i promjera za red iznad navedenu košuljicu teleskopa | KOM | 1 | 1 | 2
GRUPA 2
Optika, košuljica i obturator za kuk
1 | Teleskop, širokokutni, kut 30°, promjer 4 mm, autoklavabilan, duljine instrumenta od 18 do 26 cm | KOM
2 | Teleskop, širokokutni, kut 70°, promjer 4 mm, autoklavabilan, duljine instrumenta od 18 do 26 cm | KOM
3 | Košuljica odgovarajuća duljinom i promjerom za red iznad navedene teleskope 30° i 70°, koja omogućava visok protok tekućine, s dva ventila (dovod i odvod), rotatibilna | KOM
4 | Tupi obturator odgovarajuće duljine i promjera za red iznad navedenu košuljicu teleskopa | KOM
GRUPA 3
Standardni instrumenti - grickalice i hvatači
1 | Artroskopska grickalica, radne duljine instrumenta od 11 do 15 cm, usmjerena ravno prema naprijed, širine ugriza manje od 4 mm | KOM | 1 | 1 | 2
2 | Artroskopska grickalica, radne duljine instrumenta od 11 do 15 cm, usmjerena ravno prema naprijed, širine ugriza veće od 4 mm | KOM | 1 | 1 | 2
3 | Artroskopska grickalica, radne duljine instrumenta od 11 do 15 cm, usmjerena od 15° do 25° prema gore | KOM | 1 | 1 | 2
4 | Artroskopska grickalica, radne duljine instrumenta od 11 do 15 cm, usmjerena od 25° do 45° prema lijevo | KOM | 1 | 1 | 2
5 | Artroskopska grickalica, radne duljine instrumenta od 11 do 15 cm, usmjerena od 25° do 45° prema desno | KOM | 1 | 1 | 2
6 | Artroskopska grickalica, radne duljine instrumenta od 11 do 15 cm, usmjerena 90° prema lijevo | KOM | 1 | 1 | 2
7 | Artroskopska grickalica, radne duljine instrumenta od 11 do 15 cm, usmjerena 90° prema desno | KOM | 1 | 1 | 2
8 | Artroskopski hvatač za biopsiju, zdjeličastih čeljusti, radne duljine instrumenta od 11 do 15 cm, usmjeren ravno prema naprijed | KOM | 1 | 1 | 2
9 | Artroskopski hvatač nazubljenih čeljusti, radne duljine instrumenta od 11 do 15 cm, usmjeren ravno prema naprijed | KOM | 1 | 1 | 2
10 | Artroskopska grickalica, radne duljine instrumenta od 11 do 15 cm, usmjerena prema natrag, zagriz prema dolje | KOM | 1 | 1 | 2
11 | Artroskopski hvatač za šavi, radne duljine instrumenta od 11 do 15 cm, usmjeren ravno prema naprijed | KOM | 1 | 1 | 2
GRUPA 4
Standardni instrumenti - kukica, kireta, dlijeto i šilo
1 | Palpacijska kukica kojoj je zakrivljeni dio kukice dug od 2 do 5 mm, a sam instrument ima oznake duljine i radna duljina mu je od 11 do 15 cm | KOM | 1 | 1 | 2
2 | Artroskopska kireta, ovalna ili D oblika, s obje rezajuće strane, zakrivljena 10 do 30°, radne duljine instrumenta od 9,5 do 15 cm | KOM | 1 | 1 | 2
3 | Artroskopsko dlijeto, ravno, radne duljine instrumenta od 12 do 14 cm | KOM | 1 | 1 | 2
4 | Artroskopsko šilo za mikrofrakture zakrivljeno od 20 do 40°, radne duljine instrumenta od 11 do 14 cm | KOM | 1 | 1 | 2
5 | Artroskopsko šilo za mikrofrakture zakrivljeno od 60 do 90°, radne duljine instrumenta od 11 do 14 cm | KOM | 1 | 1 | 2
GRUPA 5
1 | Dodatni instrumenti za rame
1.1 | Artroskopski penetrator za šivanje čahure i drugih mekih tkiva, usmjeren ravno, zavinut vrh prema gore od 20 do 50°, radne duljine instrumenta od 11 do 15 cm | KOM | 1 | 1 | 2
1.2 | Instrument za artroskopsko spuštanje čvora u zglob, zatvorenog ovora | KOM | 1 | 1 | 2
1.3 | Artroskopska turpija, zakrivljena, radne duljine instrumenta od 11 do 15 cm | KOM | 1 | 1 | 2
1.4 | Artroskopski elevatorij, zakrivljen od 15 do 35°, radne duljine instrumenta od 11 do 15 cm | KOM | 1 | 1 | 2
1.5 | Artroskopske škare, radne duljine instrumenta od 12 do 14 cm, promjera manjeg od 4 mm, usmjerene ravno prema naprijed | KOM | 1 | 1 | 2
1.6 | Artroskopski rezač konca | KOM | 1 | 1 | 2
1.7 | Artroskopski hvatač za rotatornu manžetu | KOM | 1 | 1 | 2
1.8 | Artroskopski hvatač za rotatornu manžetu i provlačenje konca kroz istu | KOM | 1 | 1 | 2
1.9 | Kanila s navojima i ugrađenom brtvom, promjera od 5,5 do 9 mm, duljine od 5,5 do 9 cm | KOM | 1 | 1 | 2
1.10 | Obturatori odgovarajući za red iznad navedene kanile | KOM | 1 | 1 | 2
1.11 | Artroskopski penetrator za šivanje čahure i drugih mekih tkiva, usmjeren u lijevu stranu, radne duljine instrumenta od 11 do 15 cm | KOM | 1 | 1 | 2
1.12 | Artroskopski penetrator za šivanje čahure i drugih mekih tkiva, usmjeren u desnu stranu, radne duljine instrumenta od 11 do 15 cm | KOM | 1 | 1 | 2
2 | Dodatni instrumenti za kuk
2.1. | Igla za ulaz u kuk radne duljine od 18 do 22 cm, promjera većeg od 2 mm | KOM
2.2. | Obturator odgovarajuć za red iznad navedenu iglu za ulaz u kuk | KOM
2.3. | Žica vodilica koja prolazi kroz gore navednu iglu za ulaz u kuk, duljine veće od ukupe duljine igle za ulaz u kuk | KOM
2.4. | Dilatator za postavljanje ulaza u zglob kuka koji se koristi preko red iznad navedene žice vodilice | KOM
2.5. | Poluotvorena kanila s drškom, autoklavabilna | KOM
2.6. | Artroskopski nož, ravan, promjera do 4 mm, radne duljine instrumenta od 18 do 25 cm | KOM
2.7. | Palpacijska kukica kojoj je zakrivljeni dio kukice dug od 2 do 5 mm, a sam instrument ima oznake duljine i radna duljina mu je od 18 do 22 cm | KOM
2.8. | Artroskopska grickalica, radne duljine instrumenta od 18 do 22 cm, usmjerena prema naprijed, ravna | KOM
2.9. | Artroskopska kireta, ovalna ili D oblika, s obje rezajuće strane, zakrivljena 10 do 30°, radne duljine instrumenta od 17 do 22 cm | KOM
2.10. | Artroskopsko šilo za mikrofrakture zakrivljeno od 20 do 40°, radne duljine instrumenta od 17 do 22 cm | KOM
2.11. | Artroskopsko šilo za mikrofrakture zakrivljeno od 60 do 90°, radne duljine instrumenta od 17 do 22 cm | KOM
2.12. | Artroskopski hvatač za slobodna zglobna tijela, radne duljine instrumenta od 18 do 22 cm, usmjeren ravno prema naprijed | KOM
3 | Dodatni instrumenti za kuk - šivanje
3.1. | Artroskopski hvatač za konac, radne duljine instrumenta od 18 do 22 cm, usmjeren ravno prema naprijed | KOM
3.2. | Artroskopski penetrator za šivanje čahure i drugih mekih tkiva, usmjeren ravno, zavinut vrh prema gore od 20 do 50°, radne duljine instrumenta od 18 do 22 cm | KOM
3.3. | Artroskopski penetrator za šivanje čahure i drugih mekih tkiva, usmjeren u lijevu stranu, radne duljine instrumenta od 18 do 22 cm | KOM
3.4. | Artroskopski penetrator za šivanje čahure i drugih mekih tkiva, usmjeren u desnu stranu, radne duljine instrumenta od 18 do 22 cm | KOM
3.5. | Artroskopska turpija, zakrivljena, radne duljine instrumenta od 18 do 22 cm | KOM
3.6. | Artroskopski elevatorij, zakrivljen od 15 do 35°, radne duljine instrumenta od 18 do 22 cm | KOM
4 | Instrumenti za rekonstrukciju križnih ligamenata koljena
4.1. | Instrument za oslobađanje tetive od mišića dijametra od 5 do 8 mm, radne duljine instrumenta veće od 29 cm, otvoreni | KOM | 1 | 1 | 2
4.2. | Instrument za oslobađanje tetive od mišića dijametra od 5 do 8 mm, radne duljine instrumenta veće od 29 cm, zatvoreni | KOM | 1 | 1 | 2
4.3. | Instrument za određivanje veličine promjera tetiva presatka | KOM | 1 | 1 | 2
4.4. | Instrument za određivanje pozicije tibijalnog tunela pri rekonstrukciji prednje ukrižene sveze | KOM | 1 | 1 | 2
4.5. | Instrument za određivanje pozicije tibijalnog tunela pri rekonstrukciji stražnje ukrižene sveze | KOM | 1 | 1 | 2
4.6. | Artroskopski hvatač konca kod rekonstrukcije stražnje ukrižene sveze s izbočinom na glavi kuke koja omogućava i potiskivanje konca prema politealnoj regiji | KOM | 1 | 1 | 2
4.7. | Artroskopska kohlea za prevenciju prolaska vrha igle vodilice i svrdla u poplitealnu regiju pri bušenju tibijalnog tunela kod rekonstrukcije stražnje ukrižene sveze, tupa, zakrivljena prema dolje | KOM | 1 | 1 | 2
4.8. | Artroskopski elevatorij za oslobađanje tkiva u stražnjem dijelu proksimalne tibije kod rekonstrukcije stražnje ukrižene sveze, zavijen prema dolje | KOM | 1 | 1 | 2
4.9. | Žica vodilica s ušicom promjera od 2 do 3 mm duljine preko 30 cm | KOM | 1 | 1 | 2
4.10. | Žica vodilica bez ušice promjera od 2 do 3 mm duljine preko 30 cm | KOM | 1 | 1 | 2
4.11. | Set kanuliranih svrdala promjera od 4 do 12 mm koji su kompatibilni s žicom vodilicom | KOM | 1 | 1 | 2
5. | Sidro
1 | Sidro, resorptivno iz PLL kiseline, navoj cijelom dužinom sidra, bez konca, Ø 4,75 dužine 19,1 mm. | KOM | 1 | 1 | 2
2 | Sidro, resorptivno iz PLL kiseline, bez navoja, bez konca, Ø 3,5 dužine 14 mm. | KOM | 1 | 1 | 2
3 | FIBERWIRE konac, #2, sterilno pakirano. | KOM | 1 | 1 | 2
4 | Mini sidra za šaku. | KOM | 1 | 1 | 2
5 | Elektrokirurški generator mini za šaku. | KOM | 1 | 1 | 2
6 | Implatanti za fiksaciju prednje ukrižene sveze (tetive) - anteromedijalni pristup
6.1. | Resorptivno/osteokonduktivni interferentni vijak iz PLLA, oblik trokuta, navoj cijelom duljinom vijka, dimenzija 7 - 11 x 28 - 35 mm. | KOM | 1 | 1 | 2
7 | Implatanti i instrumenti za fiksaciju prednje ukrižene sveze (tetive) - transtbijalni pristup
7.1. | Resorptivno/osteokonduktivni interferentni vijak iz Tricalcium Phosphata i PLGA kiseline, tupih navoja, dimenzija 5-10 x 23 mm. | KOM | 1 | 1 | 2
7.2. | Resorptivno/osteokonduktivni interferentni vijak iz Tricalcium Phosphata i PLGA kiseline, tupih navoja, dimenzija 5-12 x 30 mm. | KOM | 1 | 1 | 2
7.3. | Nitinolna žica vodilica prikladna promjerom i duljinom za aplikaciju iznad navedenih resorptivno/osteokonduktivnih interferentnih vijaka. | KOM | 1 | 1 | 2
7.4. | Instrument prikladan za aplikaciju iznad navedenih resorptivno/osteokonduktivnih interferentnih vijaka. | KOM | 1 | 1 | 2
8 | Implatanti i instrumenti za šivanje meniska
8.1. | Sistem za šivanje meniska tehnikom sve unutar koljena, sastoji se od aplikatora dva PEEK sidra povezana s koncem načinjenim od ultra-high molecular weight polyethylene (UHMWPE). | KOM | 1 | 1 | 2
9 | Implantati za fiksaciju osteohondralnih oštećenja
9.1. | Set za fiksaciju osteohndralnih fragmenata pomoću resorptivnih pinova. | KOM | 1 | 1 | 2
10 | Implatanti/sidra bez konca i instrumenti za njihovu primjenu
10.1. | Sidro za rame, titanij, 4.5mm - 6.5mm, navojno, samonarezno na instrumentu za aplikaciju, punjeno sa 1 - 3 konca. | KOM | 1 | 1 | 2
10.2. | Sidro za rame, resorptivno, 3.5mm - 6.5mm, na instrumentu za aplikaciju, punjeno s 1 - 2 konca. | KOM | 1 | 1 | 2
11 | Implantati/sidra za stražnju stabilizaciju ramena
11.1. | Sidro za rame, titanij, 2mm - 2,5mm, s lukovima za uglavljivanje. | KOM | 1 | 1 | 2
11.2. | Sidro za rame, resorptivno, 2mm - 3mm, bez navoja, s dva obruča od konca. | KOM | 1 | 1 | 2
12 | Implantati i instrumenti za stabilizaciju akromioklavikularnog zgloba
12.1. | Sistem za rekonstrukciju AC zgloba, sastoji se od #5 UHMW polietilen konca i titanskih pločica, akutna stanja. | KOM | 1 | 1 | 2
12.2. | Sistem za rekonstrukciju AC zgloba, sastoji se od #5 UHMW polietilen konca i titanskih pločica, kronična stanja. | KOM | 1 | 1 | 2
12.3. | Igla za instrument za provlačenje konca kroz tkivo. | KOM | 1 | 1 | 2
12.4. | Instrument za provlačenje konca kroz tkivo, šuplja i naoštrena kanila, zavinuta pod 90° s pripadajućom nitinolnom omčom. | KOM | 1 | 1 | 2
13. | Držači
13.1. | Držač za nogu - koljeno | KOM | 2 | 2 | 4
14. | Instrumenti za liječenje osteohondralnih oštećenja
14.1. | Set za mozaik plastiku, sastoji se od instrumenta za uzimanje presadka, instrumenta koji priprema oštećenje za primanje presadka te instrumenata za prilagodbu ugrađenog presadka veličine: 6, 8 i 10mm. | KOM
15. | Implantati i instrumenti za fiksaciu prednje ukrižene sveze (BTB)
15.1 | Instrument za činjenje usjeka na početku koštanog tunela (notcher) čime se olakšava aplikacija vijka, radne duljine instrumenta od 14 do 16 cm. | KOM | 1 | 1 | 2
15.2 | Titanijski interferentni vijak, kanuliran cijelom duljinom, dimenzija 7 - 10 x 20 do 23 mm. | KOM | 1 | 1 | 2
15.3 | Titanijski interferentni vijak, kanuliran cijelom duljinom, dimenzija 7 - 10 x 25 do 28 mm. | KOM | 1 | 1 | 2
15.4 | Titanijski interferentni vijak, kanuliran cijelom duljinom, dimenzija 7 - 10 x 28 do 30 mm. | KOM | 1 | 1 | 2
15.5 | Nitinolna žica vodilica prikladna promjerom i duljinom za aplikaciju iznad navedenog vijka. | KOM | 1 | 1 | 2
15.6 | Instrument prikladan za aplikaciju iznad navedenih titanijskih interferentnih vijaka. | KOM | 1 | 1 | 2
GRUPA 7
1 | Artroskopski hvatač za biopsiju, zdjeličaste čeljusti, radne duljine instrumenta od 18 do 22 cm, usmjeren ravno prema naprijed | KOM | 1 | 1 | 2
2 | Artroskopski hvatač nazubljenih čeljusti, radne duljine instrumenta od 18 do 22 cm, usmjeren ravno prema naprijed | KOM | 1 | 1 | 2
GRUPA 8
Dodatni instrumenti za male zglobove
1 | Palpacijska kukica kojoj je zakrivljeni dio kukice dug od 2 do 4,5 mm, a sam instrument ima oznake duljine i radna duljina mu je od 6 do 8,5 cm | KOM | 1
2 | Artroskopska grickalica, radne duljine instrumenta od 6 do 8,5 cm, usmjerena ravno prema naprijed, širine ugriza manje od 4 mm | KOM | 1 | 1 | 2
3 | Artroskopska grickalica, radne duljine instrumenta od 6 do 8,5 cm, usmjerena od 15° do 25° prema gore | KOM | 1 | 1 | 2
4 | Artroskopska grickalica, radne duljine instrumenta od 6 do 8,5 cm, usmjerena od 25° do 35° prema lijevo | KOM | 1 | 1 | 2
5 | Artroskopska grickalica, radne duljine instrumenta od 6 do 8,5 cm, usmjerena od 25° do 35° prema desno | KOM | 1 | 1 | 2
6 | Artroskopska grickalica, radne duljine instrumenta od 6 do 8,5 cm, usmjerena 90° prema lijevo | KOM | 1 | 1 | 2
7 | Artroskopska grickalica, radne duljine instrumenta od 6 do 8,5 cm, usmjerena 90° prema desno | KOM | 1 | 1 | 2
8 | Artroskopski hvatač za biopsiju, zdjeličastih čeljusti, radne duljine instrumenta od 6 do 8,5 cm, usmjeren ravno prema naprijed | KOM | 1 | 1 | 2
GRUPA 9
Kateteri
1 | Kateter trokraki, 60-80 ml, tip Dofur, veličine ch 18-24, lateks obložen silikonom ili teflonom | KOM | 20 | 20 | 40
2 | kateter trokraki, 30-50 ml, ravni, veličine ch 18-24, lateks obložen silikonom ili teflonom | KOM | 20 | 20 | 40
3 | kateter dvokraki, Tiemanov, veličine ch 12-24, lateks obložen silikonom ili teflonom | KOM | 20 | 20 | 40
GRUPA 10
Kateteri
1 | Kateter trokraki, 60-80 ml, tip Dofur, veličine ch 18-24, silikonski | KOM | 20 | 20 | 40
2 | kateter trokraki, ojačan balon 30-50 ml, ravni, veličine ch 18-24, silikonski | KOM | 20 | 20 | 40
3 | kateter dvokraki, Tiemanov, veličine ch 12-24, silikonski | KOM | 20 | 20 | 40
GRUPA 11
1 | Kateteri
1.1. | Hidrofilni Kateter trokraki, ojačan balon 60-80 ml, tip Dofur, veličine ch 18-24, lateks | KOM | 200 | 200 | 400
1.2. | Hidrofilni kateter trokraki, ojačan balon 30-50 ml, ravni, veličine ch 18-24, lateks | KOM | 200 | 200 | 400
1.3. | kateter dvokraki, ojačani balon, Tiemanov, veličine ch 12-24, lateks | KOM | 20 | 20 | 40
1.4. | Kateter foley, trokraki za ispiranje ch16-24, lateks obložen s PTFE | KOM | 20 | 20 | 40
2 | Kateteri dugotrajni
2.1. | kateter Foley, veličine, ch 12-24 dugotrajni lateks s hidrogelom | KOM | 500 | 500 | 1000
GRUPA 12
1.5. | kateter Foley, veličine, ch 12-24, lateks obložen s PTFE | KOM | 100 | 100 | 200
GRUPA 13
Kateteri dugotrajni
1 | kateter Foley, dugotrajni, silikonski, veličine ch 12-24 | KOM | 100 | 100 | 200
GRUPA 14
Kateteri
1 | Kateter foley, trokraki za ispiranje ch16-24, silikonski | KOM | 100 | 100 | 200
2 | kateter Foley, veličine, ch 12-24, silikonski | KOM | 100 | 100 | 200
GRUPA 15
Kateteri bez balona
1 | PVC Kateter ravni, veličine ch 6-24 | KOM | 100 | 100 | 200
2 | PVC kateter zakrivljeni, veličine, ch 6-24 | KOM
GRUPA 16
filiformni kateteri
1 | filiformni kateter vel ch 8-24 | KOM
2 | nastavci ravni ili spiralni vel ch 2-6 | KOM
GRUPA 17
1 | Nefrostoma drenažni set
1.1. | drenažni set za nefrostomu vel ch 6-10, Schillerov tip žice | KOM | 5 | 5 | 10
1.2. | drenažni pigtail kateter vel 6-10, Schillerov tip žice | KOM | 20 | 20 | 40
1.3. | nefrostome s otvorenim vrhom, Schillerov tip žice | KOM | 20 | 20 | 40
1.5. | konektor univerzalni za nefrostome | KOM | 40 | 40 | 80
2 | Nefrostoma žice
2.1. | žice za nefrostome, Schillerov tip žice | KOM | 10 | 10 | 20
GRUPA 18
Nefrostoma žice
1 | žice za nefrostome, Litolaplaxy tip žice | KOM | 10 | 10 | 20
GRUPA 19
Nefrostoma drenažni set
1 | drenažni set za nefrostomu sa malecot kateterom vel ch 10-12 | KOM | 2 | 2 | 4
2 | drenažni set za nefrostomu sa malecot kateterom vel ch 14 |  | 2 | 2 | 4
3 | malecot drenažni kateter 10-16 | KOM | 2 | 2 | 4
GRUPA 20
1 | Nefrostoma drenažni set
1.1. | nefrostome s otvorenim vrhom ch 18-24 | KOM | 10 | 10 | 20
GRUPA 21
1 | Suprapubični set za drenažu urina
1.1. | suprapubični set s uretralnim kateterom s balonom, silikonski | KOM | 20 | 20 | 40
GRUPA 22
Suprapubični set za drenažu urina
1 | suprapubični set s uretralnim kateterom lateks s hidrofilom i balonom | KOM | 10 | 10 | 20
GRUPA 23
Suprapubični set za drenažu urina
1 | suprapubični set s pigtail kateterom | KOM | 10 | 10 | 20
GRUPA 24
JJ proteze
1 | stent ureteralni JJ, Tiemanov vrh, standardna žica, vel ch 4-8, dužina 20-32 cm | KOM | 10 | 10 | 20
2 | stent ureteralni JJ, Tiemanov vrh, multifunkcionalna žica, vel ch 4-8, dužine 20-32 cm | KOM | 10 | 10 | 20
3 | stent ureteralni JJ, Tiemanov vrh, za rok do 6 mjeseci, vel. 4-8, dužine 14-32 cm | KOM | 10 | 10 | 20
4 | stent ureteralni JJ, Teimanov vrh, za rok do 12 mjeseci, vel. 6-8, dužine 14-32 cm | KOM | 5 | 5 | 10
5 | sten ureteralni JJ, otvoren vrh, pušer, za rok do 6 mjeseci, vel. 6-8, dužine 14-32 cm | KOM | 5 | 5 | 10
6 | stent ureteralni JJ, otvoreni vrh, pušer, za rok do 12 mjeseci, vel 6-8, dužine 14-32 cm | KOM | 5 | 5 | 10
7 | hidrofilna žica vodilica, vel 038, dužine 140- 150 cm | KOM | 10 | 10 | 20
8 | hidrofilna žica vodilica, vel 035, dužine 140- 150 cm | KOM | 10 | 10 | 20
9 | žica vodilica zakrviljena, vel 038, dužina 100 cm | KOM | 10 | 10 | 20
10 | žica vodilica zakrviljena, vel 035, dužina 100 cm | KOM | 10 | 10 | 20
11 | žica vodilica ravna, vel 038, dužina 100 cm | KOM | 10 | 10 | 20
12 | žica vodilica nitinolska hidrofilna, vel 035, dužina 150 cm | KOM | 20 | 20 | 40
13 | stent ureteralni JJ, tumorski vel 6-8, do 6 mjeseci | KOM | 5 | 5 | 10
GRUPA 25
JJ proteze
1 | stent ureteralni JJ, otvoreni vrh, set, za rok do 12 mjeseci, vel 4-8 fr., dužine 12-34 cm | KOM | 10 | 10 | 20
GRUPA 26
Ureteralni kateteri
1 | ureteralni kateter, ravni, s otvorenim vrhom, sa stiletom i adapterom, markiran, vel ch 4-8, dužine oko 70 cm | KOM | 10 | 10 | 20
2 | ureterlni kateter, zakrivljeni, otvoreni vrh, sa stiletom i adapterom, markiran, vel ch 4-8, dužina oko 70 cm | KOM | 10 | 10 | 20
3 | ureteralni kateter, zakrivljeni, sa zatvorenim vrhom, sa stiletom i adapterom, markiran, vel ch 4-7, dužine oko 70 cm | KOM | 10 | 10 | 20
GRUPA 27
| ureteralni kateter, ravni, s otvorenim vrhom, sa stiletom i adapterom, markiran, vel ch 3, dužine oko 70 cm |  | 10 | 10 | 20
GRUPA 28
Ureteralni kateteri
1 | spiralni ureteralni kateter s dva otvora, vel ch 4-6 | KOM | 5 | 5 | 10
GRUPA 29
2 | ureteralni kateter, olivia vrh, sa stiletom i adapterom, vel. Ch 4-7, dužine oko 70 cm | KOM | 10 | 10 | 20
GRUPA 31
Uretralni gel
1 | gel za podmazivanje mokraćne cijevi | KOM
2 | gel za podmazivanje mokraćne cijevi s lidokainom | KOM | 800 | 800 | 1600
GRUPA 32
Dormia ekstraktor
1 | dormia ekstraktor, nehrđajući čelik, vel ch 2.2- 4.5 | KOM | 2 | 2 | 4
GRUPA 33
Dormia ekstraktor
1 | dormia ekstraktor, nitinol, vel ch 2.2- 4.5 | KOM | 2 | 2 | 4
GRUPA 34
Dormia ekstraktor
1 | dormia ekstraktor s 4 žice, nitinol, vel ch 1.7-2.5 | KOM | 2 | 2 | 4
2 | dormia ekstraktor s 3 žice, nitinol, vel ch 1.7-2.5 | KOM | 2 | 2 | 4
GRUPA 35
Dormia ekstraktor
1 | dormia ekstraktor s 6-16 žica, nitinol, vel ch 1.7-2.5 | KOM | 2 | 2 | 4
GRUPA 36
1 | balon kateter za zatvaranje ureteropelvičnog vrata | KOM | 1 | 1 | 2
GRUPA 37
Dilatatori
1 | renalni dilatator s košuljicom, vel ch 24-30 | KOM | 1 | 1 | 2
GRUPA 38
2 | ureteralni dilatator, set (inicijalna bužija i žice), dilatacija 6-12 Fr | KOM | 1 | 1 | 2
GRUPA 39
Dilatatori
1 | teleksopski dilatatori za perkutanu nefrolitotiripsiju | KOM
2 | Uretralni dilatatori metalni ch 6-30 | KOM
GRUPA 40
Dilatatori
1 | ureteralna uvodnica za fleksibilni renoskop-fleksibilna | KOM | 1 | 1 | 2
GRUPA 41
| ureteralna uvodnica za fleksibilni renoskop-semi fleksibilna |  | 1 | 1 | 2
GRUPA 42
Hvatalice endoskopija
1 | Hvatalice cistoskopske, autoklavibilne, | KOM | 1 | 1 | 2
2 | Hvatalice biopsijske, autoklavibilne, cistoskopija | KOM | 1 | 1 | 2
3 | Hvatalice za rigidni ureteroskop | KOM | 1 | 1 | 2
4 | Hvatalice za felksibilni ureterorenoskop | KOM | 1 | 1 | 2
GRUPA 43
1 | Aligator kliješta za biopsiju, ovalna, fenestrirana, dužina 1150mm, radni kanal 2,0 mm, jednokratna. | KOM | 5 | 5 | 10
2 | Igle za TBB, dužina igle 15 mm, promjer igle 21G, radni kanal min. 2,0mm, radne duljine 1050 mm, jednokratne. | KOM | 30 | 30 | 60
3 | Citološke četkice, zaštićene, jednokratne, radnog kanala min 2,0 mm, radne duljine minimalno 1150 mm, promjera četkice 1,0-1,2 mm, duljina četkice 10 mm. | KOM
4 | Citološke četkice, zaštićene, jednokratne, radnog kanala min 2,0 mm, radne duljine minimalno 1150 mm, promjera četkice 2,0 mm, duljina četkice 10 mm. | KOM | 30 | 30 | 60
GRUPA 44
1 | Koagulacijska elektroda za hemostazu i koagulaciju lezija i ablaciju tumora u bronhima, radna dužina 1050mm, radni kanal min. 2,0 mm, višekratne | KOM
2 | Kliješta V-oblika za vađenje tankih, uskih predmeta, radni kanal 2,0mm, radna duljina 1650mm, širina otvora 13,0 mm, višekratna | KOM | 1 | 1 | 2
3 | Kliješta sa "štakorskim zubom" za vađenje stranih tijela,višekratna, radni kanal 2,0mm, dužine 1900mm, otvor 3,0 mm, debljine 2,2 mm | KOM | 1 | 1 | 2
4 | Ručka za omču za polipektomiju i elektrokirurški nož | KOM
5 | Usnik za zaštitu endoskopa kod bronhoskopije, višekratni, autoklavibilni | KOM | 5 | 5 | 10
6 | Spray kateter za lokalnu anesteziju dišnih puteva s spray valvulom radni kanal min. 2,0 mm, radna duljina 1050 mm, višekratni | KOM
7 | Kateter za ispiranje, za radni kanal promjera minimalno 2,0 mm, radna duljina minimalno 950mm, višekratni. | KOM
8 | Kliješta za rutinsku biopsiju, mini, ovalna s štakorskim zubom, produženih košarica za dublju biopsiju, za radni kanal 1.2mm, radne dužine 1150 mm, višekratni | KOM
9 | Košara za vađenje stranih tijela, radna dužina minimalno 900 mm, za radni kanal min. 1,2 mm, promjer košare 9-16 mm, jednokratna | KOM
10 | Kliješta za biopsiju, ovalna, fenestrirana, dužina minimalno 1000mm, radni kanal 2,0 mm, višekratna. | KOM | 1 | 1 | 2
11 | Kliješta za biopsiju, ovalna, fenestrirana, dužina minimalno 1000mm, radni kanal 2,6 mm, višekratna. | KOM
GRUPA 45
1 | Aligator kliješta izoliranog omotača, radne dužine 1550-1650 mm, za radni kanal 2,8 mm, višekratna | KOM | 1 | 1 | 2
2 | Omča za brzo i efektirno reseciranje tumora, radna dužina 1050mm, promjer otvorene omče 13mm, radni kanal min. 2,0 mm, debljina žice 0,3 mm, višekratna. | KOM
3 | Tuba za omču za brzo i efektno reseciranje tumora, radna dužina 1050mm, za radni kanal min.2,0mm, višekratna | KOM
4 | Vodilica za TB punkciju, radnog kanala min. 2,0mm, radne duljine 1050 mm, višekratna | KOM | 2 | 2 | 4
5 | Aspiracijski ventil | KOM
6 | Višekratna nesavitljiva vodilica, rotirajuča, radni kanal min. 2,0 mm, radna duljina 1050 mm | KOM
7 | Pribor za umetanje biopsijskih kliješta s vodilicom, ovalni, jednokratni, radni kanal min. 2,0 mm, radne duljine 1050 mm, set sadrži 1x vodilica i 1x ovalna fenestrirana biopsijska kliješta | KOM
8 | Pribor za umetanje biopsijskih kliješta s vodilicom i citološkom četkicom, ovalni, jednokratni, radni kanal min. 2,0 mm, radne duljine 1050 mm, promjer četkice 2,0mm, duljina četkice 10 mm, set sadrži 1x vodilica i 1x ovalna fenestrirana biopsijska kliješta, 1x citološka četkica | KOM
9 | Košara za vađenje stranih tijela, radna dužina 1650mm, za radni kanal min. 2,8mm, promjer košare 35 mm, višekranta | KOM | 1 | 1 | 2
10 | Košara za vađenje stranih tijela, radna dužina 1550mm, za radni kanal min. 2,0 mm, promjer košare 32 mm, višekranta , | KOM | 1 | 1 | 2
11 | Kliješta za vađenje stranog tijela obložena gumom, za min radni kanal 2,0 mm, radna dužina 1900 mm, širina otvora 4,8 mm, višekratna, | KOM
12 | Elektrokirurški nož, radna dužina 1050 mm, radni kanal promjera min. 2,0 mm, dužina noža 5 mm, višekratan. | KOM
13 | Vruća kliješta za biopsiju, ovalna kapa, radna dužina 1050mm, za radni kanla min. 2,0 mm, višekratna, | KOM | 1 | 1 | 2
14 | Citološke četkice, zaštićene, jednokratne, radnog kanala min 2,0 mm, radne duljine 1150 mm, promjera četkice 5,0 mm, duljina četkice 10 mm. | KOM
15 | Citološke mini četkice, jednokratne, radnog kanala min. 1,2mm, radne duljine 1150mm, promjera četkice 2,0 mm, | KOM
16 | Gumeni čepovi za radni kanal, višekratni, nesterilni. | KOM | 20 | 20 | 40
17 | Omče u obliku polumjeseca za polipektomiju, integralne ručke sa markerom, radne dužine 1650mm, radni kanal 2,0mm, promjer žice 0,3mm, otvor omči od 25 mm jednokratne | KOM
18 | Igla za aspiraciju, s troakarom za bolju punkciju, prozirnog katetera za bolju vizualizaciju krvi, ergonomska drška s dvostrukom sigurnosnom kočnicom, za radni kanal 2.0 mm, radne dužine 1150 mm, dužine unutarnje igle 21 G, dužine vanjske igle 19 G, ukupna dužina igle 18 mm. | KOM
GRUPA 46
19 | Usnik za zaštitu endoskopa kod bronhoskopije, jednokratan, sa gumenom trakicom za fiksiranje | KOM | 10 | 10 | 20
GRUPA 47
1 | Citološke četkice,zaštićene, jednokratne, radnog kanala min 2,0 mm, radne duljine minimalno 1150 mm, promjera četkice 3,0 mm, duljina četkice 10 mm. | KOM
GRUPA 48
1 | Baloni za dilataciju stenoze traheje ili bronha, s 3 promjera u jednome balonu, krajevi balona nisu suženi Dužina 5.5 cm, promjer 12-13,5-15 mm, radna dužina minimalno 75 cm, jenokratni | KOM
2 | Baloni za dilataciju stenoze traheje ili bronha, s 3 promjera u jednome balonu, krajevi balona nisu suženi Dužina 3,0 cm, promjer 10-11-12 mm, radna dužina minimalno 75 cm, jenokratni | KOM
3 | Baloni za dilataciju stenoze traheje ili bronha, s 3 promjera u jednome balonu, krajevi balona nisu suženi Dužina 3,0 cm, promjer 08-09-10 mm, radna dužina minimalno 75 cm, jednokratni | KOM
GRUPA 49
1 | Baloni za dilataciju stenoze traheje ili bronha, kraj balona je sužen. Dužina 5,0 cm, radna dužina 75 cm, jednokratni, veličina 8/18 | KOM
2 | Baloni za dilataciju stenoze traheje ili bronha, kraj balona je sužen. Dužina 5,0 cm, radna dužina 75 cm, jednokratni, veličina 14/30 | KOM
3 | Baloni za dilataciju stenoze traheje ili bronha, kraj balona je sužen. Dužina 5,0 cm, radna dužina 75 cm, jednokratni, veličina 15/42 | KOM
4 | Baloni za dilataciju stenoze traheje ili bronha, kraj balona je sužen. Dužina 5,0 cm, radna dužina 75 cm, jednokratni, veličina 15/54 | KOM
5 | žice vodilice sa fleksibilnim vrhom, 0,25 inča, l=480 cm, ravna | KOM
GRUPA 50
1 | dilatator pneumatski za stenoze traheje ili bronha uz manometar jednokratni | KOM
GRUPA 51
1 | Balon-kateter bloker za hemostazu dišnih puteva jednokratni, radni kanal 2,0mm, radna dužina 1050mm, promjer balona 11mm | KOM
2 | Balon-kateter bloker za hemostazu dišnih puteva jednokratni, radni kanal 2,8mm, radna dužina 1050mm, promjer balona 13mm. | KOM
GRUPA 52
1 | Balon-kateter bloker za hemostazu dišnih puteva jednokratni, sa pomičnim luer lock adapterom,dvostrukim lumenom radni kanal 2,8mm, radna dužina 1700mm, promjer balona 13mm i kapacitet balona do 3,0 ml. | KOM
2 | Balon-kateter bloker za hemostazu dišnih puteva jednokratni, sa pomičnim luer lock adapterom,dvostrukim lumenom radni kanal 2,8mm, radna dužina 1700mm, promjer balona 13mm i kapacitet balona do 5,0 ml. | KOM
GRUPA 53
1 | Posuda za bronhalnu lavažu lavažu , od 30-40 ml, s nastavcima adaptiranim za spajanje sa fiberbronhoskopom i aspiratorom. | KOM
GRUPA 54
1 | Traheoskop, duljina 30-33 cm, vanjski promjer 14 mm, unutarnji promjer 13 mm | KOM
2 | Traheo-Bronhoskop bez nosača svjetlosnog kabla na distalnom kraju, veličina 8,5, vanjski promjer11 mm, unutarnji promjer 9.5-10 mm, duljina 43 cm | KOM
3 | Traheo-Bronhoskop bez nosača svjetlosnog kabla na distalnom kraju, veličina 7,5, vanjski promjer10 mm, unutarnji promjer 9-9.5 mm, duljina 43 cm | KOM
4 | Bronhoskop, bez nosača svjetlosnog kabela na distalnom kraju, veličina 6.5, vanjski promjer 9 mm, unutarnji promjer 8-8.5 mm, duljina 43 cm | KOM
5 | Prizmatični deflektor svjetla, autoklavibilni, sa spojem za svjetlosni kabel | KOM
6.1. | Teleskop sa kutom gledanja 0o, promjera 2,9-3,4 mm, duljina 30-50 cm, mogućnost autoklaviranja, | KOM
6.2. | Teleskop sa kutom gledanja 0o, promjera 3,5-4 mm, duljina 30-53 cm, mogućnost autoklaviranja, | KOM
6.3. | Teleskop sa kutom gledanja 0o, promjera 5-5,5 mm, duljina 35-50 cm, mogućnost autoklaviranja, | KOM
7 | Stakleni prozorčić, za brtvljenje traheoskopa i bronhoskopa | KOM
8 | Gumena brtva, za brtvljenje traheoskopa i bronhoskopa | KOM
9 | Vodilica za instrumente, za sukcijski kateter | KOM
10 | Adapter, za respirator | KOM
11 | Injekcijska kanila, vanjski promjer 3,5 mm | KOM
12 | Brtva, sa perforacijom 1.2 mm | KOM
13 | Brtva, 50/3,6 | KOM
14 | Kanila za larinks, LUER-lock konektor | KOM
15 | Optičke škarice, za korištenje sa endoskopskom optikom i bronhoskopom veličine 7.5 i većim | KOM
16 | Povećalo, podesivo, za korištenje za traheoskopima | KOM
17 | Fiberoptički kabel za spajanje rigidnog traheobronhoskopa s izvorom svijetla, promjera 3,5 mm dužine 180 cm. | KOM
GRUPA 55
1 | Ravni cilindrični stent s nitinol mrežom i silikonskom ovojnicom po čitavoj dužini za postavljanje u traheobronhalnom stablu dimenzije : promjer 8-22 mm a dužina 20-90mm. Rtg vidljivi | KOM
GRUPA 56
1 | Y: stent za traheobronhalno stablo , silikonski, mogućnost prilagodbe dužine trahealnog i bronhalnih krakova prema pojedinom slučaju. Promjer trahealnog kraka 14-18mm, promjer desnog kraka 10-14mm, promjer lijevog kraka 10 - 14mm, dužina trahealnog kraka 40-110mm, dužina desnog i lijevog kraka 30-50mm. Rtg vidljivi. | KOM
GRUPA 57
1 | Silikonski cilindrični stentovi s jednokratnim priborom za postavljenje u traheobronhalnom stablu, radiološki vidljivi. Mogućnost ekstrakcije i ponovnog postavljanja. Promjera od 08-20 mm a dužine od 20-80mm | KOM
GRUPA 58
1 | Silikonski cilindrični stentovi s višekratnim priborom za postavljenje u traheobronhalnom stablu, radiološki vidljivi. Mogućnost ekstrakcije i ponovnog postavljanja. Promjera od 08-20 mm a dužine od 20-80mm | KOM
2 | Aplikator za postavljanje traheobronhalnih silikonskih stentova | KOM
3 | Žičani dilatator traheobronhalnih cilindričnih stentova | KOM
4 | Kliješta za ekstrakciju cilindričnih traheobronhalnih stentova atraumatska | KOM
5 | Kliješta za rezanje (redizajniranje) silikonskih traheobronhalnih stentova | KOM
GRUPA 59
1.1. | škarice 7 fr, semifleksibilne, autoklav. | KOM
1.2. | hvatalica 7 fr, semifleksibilna | KOM
2.1. | Endo ručni instrumenti za minimalno invazivnu kirurgiju, 5 mm, 360° rotacije i minimalno 75° artikulacije, sa ili bez zaključavajuće pozicije | KOM
3.1. | Endo monopolarna kukica, 360° rotacije i minimalno 75° artikulacije, sa zaključavajućom pozicijom | KOM
GRUPA 60
1 | svjetlosni kabel, autoklavabilan, 3 m duljine s adapterima za izvore hladnog svjetla i teleskop , promjera 2,8-3,5 mm | KOM
2 | svjetlosni kabel, autoklavabilan, 3 m duljine s adapterima za izvore hladnog svjetla i teleskop, promjera 4-4,8 mm | KOM
GRUPA 61
1 | Žuta silikonska retrakcijska traka 1,3mm debljine i 45cm dužine | KOM | 50 | 50 | 100
2 | Bijela silikonska retrakcijska traka 1,3mm debljine i 45cm dužine | KOM | 50 | 50 | 100
3 | Crvena silikonska retrakcijska traka 1,3mm debljine i 45cm dužine | KOM | 50 | 50 | 100
4 | Plava silikonska retrakcijska traka 1,3mm debljine i 45cm dužine | KOM | 50 | 50 | 100
5 | Žuta silikonska retrakcijska traka 2mm debljine i 45cm dužine | KOM | 50 | 50 | 100
6 | Crvena silikonska retrakcijska traka 2mm debljine i 45cm dužine | KOM | 50 | 50 | 100
7 | Plava silikonska retrakcijska traka 2mm debljine i 45cm dužine | KOM | 50 | 50 | 100
8 | Bijela silikonska retrakcijska traka 2mm debljine i 45cm dužine | KOM | 50 | 50 | 100
GRUPA 64
1 | Lubrikant za instrumente, sterilan | KOM
GRUPA 66
1 | Posuda za bronhoalveolarnu lavažu, od 180-200 ml, s nastavcima adaptiranim za spajanje s fiberbronhoskopom i aspiratorom | KOM
GRUPA 68
1 | Implantati/sidra za rekonstrukciju rotatorne manžete tehnikom duplog reda.
1.1. | Sidro za rame, resorptivno, 4.5mm - 5.5mm, s dvostrukim navojima, na insertu, punjeno duplim koncem. | KOM | 1 | 1 | 2
GRUPA 69
1. | Držači
1.2. | Trakcijski stup - vertikalni za ručni zglob | KOM | 1 | 1 | 2
1.3. | Držači za prste / rukavica | KOM | 1 | 1 | 2
1.4. | Držač za lakat | KOM | 1 | 1 | 2
GRUPA 71
1. | Implatanti za fiksaciju prednje ukrižene sveze (tetive) - anteromedijalni pristup
1.1. | Žica, vodilica za bušenje, Ø 2,4 mm promijer tijela, Ø 3,5 mm promjer zašiljenog vrha. | KOM | 1 | 1 | 2
1.2. | Titanski implantat, s koncem za provlačenje, omča od polietilena prilagodljive duljine s mogućnošću dodatnog zatezanja presadtka prilikom fiksacije, namijenjen za tibijalnu i fermoralnu fiksaciju ST/G transplantata. | KOM | 1 | 1 | 2
GRUPA 73
1. | Implantati i instrumenti za rekonstrukciju ligamenata koljena - medijalni patelofemoralni ligament
1.1. | Resorptivno/osteokonduktivni interferentni vijak, navoj cijelom duljinom vijka, dimenzija 6 - 10 x 19 -28 mm. | KOM | 1 | 1 | 2
1.2. | Instrument prikladan za aplikaciju iznad navedenog resorptivno/osteokonduktivnog interferentnih vijka. | KOM | 1 | 1 | 2
2. | Implantati/sidra za prednju stabilizaciju ramena
2.1. | Sidro za rame, resorptivno, 2.4mm - 3.7mm, na instrumentu za aplikaciju, punjeno sa 1 - 2 konca. | KOM
GRUPA 74
1. | Implatanti i instrumenti za šivanje meniska
1.1. | Sistem za šivanje meniska, tehnikom iznutra van, sastoji se od dvije igle koje su povezane koncem načinjenim od ultra-high molecular weight polyethylene (UHMWPE) i njihovog aplikatora. | KOM | 1 | 1 | 2
2. | Implantati/sidra za rekonstrukciju rotatorne manžete tehnikom duplog reda.
2.1. | Sidro za rame, titanij, 5mm - 6.5mm, navojno, samonarezno, na insertu, punjeno duplim koncem. | KOM | 1 | 1 | 2
3. | Implantati/sidra za prednju stabilizaciju ramena
3.1. | Sidro za rame, titanij, 2.4mm - 3mm, navojno, samonarezno, na instrumentu za aplikaciju, punjeno koncem. | KOM | 1 | 1 | 2

## FRAN MIHALJEVIĆ
VVV
Šalata 2.
ZAJEDNIČKA NABAVA - TABLICA POTREBA
POTROŠNI MATERIJAL ZA ENDOSKOPIJU I ENDOSKOPSKE APARATE
Redni broj | Opis proizvoda | Jedinica mjere | Naziv ustanove__Klinika za infektivne bolesti "Dr. Fran Mihaljević"_____________
|  |  | Potrebna količina za prvu godinu | Potrebna količina za drugu godinu | Ukupno potrebna dvogodišnja količina
1 | 2 | 3 | 4 | 5 | 6 (4+5)
GRUPA 1
1 | Standardne optike, košuljice, obturatori i adapter
1.1. | Teleskop, širokokutni, kut 30°, promjer 4 mm, autoklavabilan, duljine instrumenta od 15 do 18,5 cm | KOM
1.2. | Teleskop, širokokutni, kut 70°, promjer 4 mm, autoklavabilan, duljine instrumenta od 15 do 18,5 cm | KOM
1.3. | Košuljica odgovarajuća , duljinom i promjerom za red iznad navedene teleskope 30°, koja omogućava visok protok tekućine, s dva ventila (dovod i odvod), rotatibilna | KOM
1.4. | Košuljica odgovarajuća , duljinom i promjerom za red iznad navedene teleskope 70°, koja omogućava visok protok tekućine, s dva ventila (dovod i odvod), rotatibilna | KOM
1.5. | Tupi obturator odgovarajuće duljine i promjera za red iznad navedenu košuljicu teleskopa | KOM
1.6. | Šipka za promjenu ulaza optike, promjera do 4 mm, zaobljenog vrha, radne duljine instrumenta preko 30 cm | KOM
2 | Optika, košuljica i obturator za male zglobove
2.1. | Teleskop, kut 30°, promjer 2,7 mm, autoklavabilan, duljine od 7 do 12 cm | KOM
2.2. | Košuljica odgovarajuća duljinom i promjerom za red iznad naveden teleskop, s dva ventila, rotatibilna | KOM
2.3. | Tupi obturator odgovarajuće duljine i promjera za red iznad navedenu košuljicu teleskopa | KOM
GRUPA 2
Optika, košuljica i obturator za kuk
1 | Teleskop, širokokutni, kut 30°, promjer 4 mm, autoklavabilan, duljine instrumenta od 18 do 26 cm | KOM
2 | Teleskop, širokokutni, kut 70°, promjer 4 mm, autoklavabilan, duljine instrumenta od 18 do 26 cm | KOM
3 | Košuljica odgovarajuća duljinom i promjerom za red iznad navedene teleskope 30° i 70°, koja omogućava visok protok tekućine, s dva ventila (dovod i odvod), rotatibilna | KOM
4 | Tupi obturator odgovarajuće duljine i promjera za red iznad navedenu košuljicu teleskopa | KOM
GRUPA 3
Standardni instrumenti - grickalice i hvatači
1 | Artroskopska grickalica, radne duljine instrumenta od 11 do 15 cm, usmjerena ravno prema naprijed, širine ugriza manje od 4 mm | KOM
2 | Artroskopska grickalica, radne duljine instrumenta od 11 do 15 cm, usmjerena ravno prema naprijed, širine ugriza veće od 4 mm | KOM
3 | Artroskopska grickalica, radne duljine instrumenta od 11 do 15 cm, usmjerena od 15° do 25° prema gore | KOM
4 | Artroskopska grickalica, radne duljine instrumenta od 11 do 15 cm, usmjerena od 25° do 45° prema lijevo | KOM
5 | Artroskopska grickalica, radne duljine instrumenta od 11 do 15 cm, usmjerena od 25° do 45° prema desno | KOM
6 | Artroskopska grickalica, radne duljine instrumenta od 11 do 15 cm, usmjerena 90° prema lijevo | KOM
7 | Artroskopska grickalica, radne duljine instrumenta od 11 do 15 cm, usmjerena 90° prema desno | KOM
8 | Artroskopski hvatač za biopsiju, zdjeličastih čeljusti, radne duljine instrumenta od 11 do 15 cm, usmjeren ravno prema naprijed | KOM
9 | Artroskopski hvatač nazubljenih čeljusti, radne duljine instrumenta od 11 do 15 cm, usmjeren ravno prema naprijed | KOM
10 | Artroskopska grickalica, radne duljine instrumenta od 11 do 15 cm, usmjerena prema natrag, zagriz prema dolje | KOM
11 | Artroskopski hvatač za šavi, radne duljine instrumenta od 11 do 15 cm, usmjeren ravno prema naprijed | KOM
GRUPA 4
Standardni instrumenti - kukica, kireta, dlijeto i šilo
1 | Palpacijska kukica kojoj je zakrivljeni dio kukice dug od 2 do 5 mm, a sam instrument ima oznake duljine i radna duljina mu je od 11 do 15 cm | KOM
2 | Artroskopska kireta, ovalna ili D oblika, s obje rezajuće strane, zakrivljena 10 do 30°, radne duljine instrumenta od 9,5 do 15 cm | KOM
3 | Artroskopsko dlijeto, ravno, radne duljine instrumenta od 12 do 14 cm | KOM
4 | Artroskopsko šilo za mikrofrakture zakrivljeno od 20 do 40°, radne duljine instrumenta od 11 do 14 cm | KOM
5 | Artroskopsko šilo za mikrofrakture zakrivljeno od 60 do 90°, radne duljine instrumenta od 11 do 14 cm | KOM
GRUPA 5
1 | Dodatni instrumenti za rame
1.1 | Artroskopski penetrator za šivanje čahure i drugih mekih tkiva, usmjeren ravno, zavinut vrh prema gore od 20 do 50°, radne duljine instrumenta od 11 do 15 cm | KOM
1.2 | Instrument za artroskopsko spuštanje čvora u zglob, zatvorenog ovora | KOM
1.3 | Artroskopska turpija, zakrivljena, radne duljine instrumenta od 11 do 15 cm | KOM
1.4 | Artroskopski elevatorij, zakrivljen od 15 do 35°, radne duljine instrumenta od 11 do 15 cm | KOM
1.5 | Artroskopske škare, radne duljine instrumenta od 12 do 14 cm, promjera manjeg od 4 mm, usmjerene ravno prema naprijed | KOM
1.6 | Artroskopski rezač konca | KOM
1.7 | Artroskopski hvatač za rotatornu manžetu | KOM
1.8 | Artroskopski hvatač za rotatornu manžetu i provlačenje konca kroz istu | KOM
1.9 | Kanila s navojima i ugrađenom brtvom, promjera od 5,5 do 9 mm, duljine od 5,5 do 9 cm | KOM
1.10 | Obturatori odgovarajući za red iznad navedene kanile | KOM
1.11 | Artroskopski penetrator za šivanje čahure i drugih mekih tkiva, usmjeren u lijevu stranu, radne duljine instrumenta od 11 do 15 cm | KOM
1.12 | Artroskopski penetrator za šivanje čahure i drugih mekih tkiva, usmjeren u desnu stranu, radne duljine instrumenta od 11 do 15 cm | KOM
2 | Dodatni instrumenti za kuk
2.1. | Igla za ulaz u kuk radne duljine od 18 do 22 cm, promjera većeg od 2 mm | KOM
2.2. | Obturator odgovarajuć za red iznad navedenu iglu za ulaz u kuk | KOM
2.3. | Žica vodilica koja prolazi kroz gore navednu iglu za ulaz u kuk, duljine veće od ukupe duljine igle za ulaz u kuk | KOM
2.4. | Dilatator za postavljanje ulaza u zglob kuka koji se koristi preko red iznad navedene žice vodilice | KOM
2.5. | Poluotvorena kanila s drškom, autoklavabilna | KOM
2.6. | Artroskopski nož, ravan, promjera do 4 mm, radne duljine instrumenta od 18 do 25 cm | KOM
2.7. | Palpacijska kukica kojoj je zakrivljeni dio kukice dug od 2 do 5 mm, a sam instrument ima oznake duljine i radna duljina mu je od 18 do 22 cm | KOM
2.8. | Artroskopska grickalica, radne duljine instrumenta od 18 do 22 cm, usmjerena prema naprijed, ravna | KOM
2.9. | Artroskopska kireta, ovalna ili D oblika, s obje rezajuće strane, zakrivljena 10 do 30°, radne duljine instrumenta od 17 do 22 cm | KOM
2.10. | Artroskopsko šilo za mikrofrakture zakrivljeno od 20 do 40°, radne duljine instrumenta od 17 do 22 cm | KOM
2.11. | Artroskopsko šilo za mikrofrakture zakrivljeno od 60 do 90°, radne duljine instrumenta od 17 do 22 cm | KOM
2.12. | Artroskopski hvatač za slobodna zglobna tijela, radne duljine instrumenta od 18 do 22 cm, usmjeren ravno prema naprijed | KOM
3 | Dodatni instrumenti za kuk - šivanje
3.1. | Artroskopski hvatač za konac, radne duljine instrumenta od 18 do 22 cm, usmjeren ravno prema naprijed | KOM
3.2. | Artroskopski penetrator za šivanje čahure i drugih mekih tkiva, usmjeren ravno, zavinut vrh prema gore od 20 do 50°, radne duljine instrumenta od 18 do 22 cm | KOM
3.3. | Artroskopski penetrator za šivanje čahure i drugih mekih tkiva, usmjeren u lijevu stranu, radne duljine instrumenta od 18 do 22 cm | KOM
3.4. | Artroskopski penetrator za šivanje čahure i drugih mekih tkiva, usmjeren u desnu stranu, radne duljine instrumenta od 18 do 22 cm | KOM
3.5. | Artroskopska turpija, zakrivljena, radne duljine instrumenta od 18 do 22 cm | KOM
3.6. | Artroskopski elevatorij, zakrivljen od 15 do 35°, radne duljine instrumenta od 18 do 22 cm | KOM
4 | Instrumenti za rekonstrukciju križnih ligamenata koljena
4.1. | Instrument za oslobađanje tetive od mišića dijametra od 5 do 8 mm, radne duljine instrumenta veće od 29 cm, otvoreni | KOM
4.2. | Instrument za oslobađanje tetive od mišića dijametra od 5 do 8 mm, radne duljine instrumenta veće od 29 cm, zatvoreni | KOM
4.3. | Instrument za određivanje veličine promjera tetiva presatka | KOM
4.4. | Instrument za određivanje pozicije tibijalnog tunela pri rekonstrukciji prednje ukrižene sveze | KOM
4.5. | Instrument za određivanje pozicije tibijalnog tunela pri rekonstrukciji stražnje ukrižene sveze | KOM
4.6. | Artroskopski hvatač konca kod rekonstrukcije stražnje ukrižene sveze s izbočinom na glavi kuke koja omogućava i potiskivanje konca prema politealnoj regiji | KOM
4.7. | Artroskopska kohlea za prevenciju prolaska vrha igle vodilice i svrdla u poplitealnu regiju pri bušenju tibijalnog tunela kod rekonstrukcije stražnje ukrižene sveze, tupa, zakrivljena prema dolje | KOM
4.8. | Artroskopski elevatorij za oslobađanje tkiva u stražnjem dijelu proksimalne tibije kod rekonstrukcije stražnje ukrižene sveze, zavijen prema dolje | KOM
4.9. | Žica vodilica s ušicom promjera od 2 do 3 mm duljine preko 30 cm | KOM
4.10. | Žica vodilica bez ušice promjera od 2 do 3 mm duljine preko 30 cm | KOM
4.11. | Set kanuliranih svrdala promjera od 4 do 12 mm koji su kompatibilni s žicom vodilicom | KOM
5. | Sidro
1 | Sidro, resorptivno iz PLL kiseline, navoj cijelom dužinom sidra, bez konca, Ø 4,75 dužine 19,1 mm. | KOM
2 | Sidro, resorptivno iz PLL kiseline, bez navoja, bez konca, Ø 3,5 dužine 14 mm. | KOM
3 | FIBERWIRE konac, #2, sterilno pakirano. | KOM
4 | Mini sidra za šaku. | KOM
5 | Elektrokirurški generator mini za šaku. | KOM
6 | Implatanti za fiksaciju prednje ukrižene sveze (tetive) - anteromedijalni pristup
6.1. | Resorptivno/osteokonduktivni interferentni vijak iz PLLA, oblik trokuta, navoj cijelom duljinom vijka, dimenzija 7 - 11 x 28 - 35 mm. | KOM
7 | Implatanti i instrumenti za fiksaciju prednje ukrižene sveze (tetive) - transtbijalni pristup
7.1. | Resorptivno/osteokonduktivni interferentni vijak iz Tricalcium Phosphata i PLGA kiseline, tupih navoja, dimenzija 5-10 x 23 mm. | KOM
7.2. | Resorptivno/osteokonduktivni interferentni vijak iz Tricalcium Phosphata i PLGA kiseline, tupih navoja, dimenzija 5-12 x 30 mm. | KOM
7.3. | Nitinolna žica vodilica prikladna promjerom i duljinom za aplikaciju iznad navedenih resorptivno/osteokonduktivnih interferentnih vijaka. | KOM
7.4. | Instrument prikladan za aplikaciju iznad navedenih resorptivno/osteokonduktivnih interferentnih vijaka. | KOM
8 | Implatanti i instrumenti za šivanje meniska
8.1. | Sistem za šivanje meniska tehnikom sve unutar koljena, sastoji se od aplikatora dva PEEK sidra povezana s koncem načinjenim od ultra-high molecular weight polyethylene (UHMWPE). | KOM
9 | Implantati za fiksaciju osteohondralnih oštećenja
9.1. | Set za fiksaciju osteohndralnih fragmenata pomoću resorptivnih pinova. | KOM
10 | Implatanti/sidra bez konca i instrumenti za njihovu primjenu
10.1. | Sidro za rame, titanij, 4.5mm - 6.5mm, navojno, samonarezno na instrumentu za aplikaciju, punjeno sa 1 - 3 konca. | KOM
10.2. | Sidro za rame, resorptivno, 3.5mm - 6.5mm, na instrumentu za aplikaciju, punjeno s 1 - 2 konca. | KOM
11 | Implantati/sidra za stražnju stabilizaciju ramena
11.1. | Sidro za rame, titanij, 2mm - 2,5mm, s lukovima za uglavljivanje. | KOM
11.2. | Sidro za rame, resorptivno, 2mm - 3mm, bez navoja, s dva obruča od konca. | KOM
12 | Implantati i instrumenti za stabilizaciju akromioklavikularnog zgloba
12.1. | Sistem za rekonstrukciju AC zgloba, sastoji se od #5 UHMW polietilen konca i titanskih pločica, akutna stanja. | KOM
12.2. | Sistem za rekonstrukciju AC zgloba, sastoji se od #5 UHMW polietilen konca i titanskih pločica, kronična stanja. | KOM
12.3. | Igla za instrument za provlačenje konca kroz tkivo. | KOM
12.4. | Instrument za provlačenje konca kroz tkivo, šuplja i naoštrena kanila, zavinuta pod 90° s pripadajućom nitinolnom omčom. | KOM
13. | Držači
13.1. | Držač za nogu - koljeno | KOM
14. | Instrumenti za liječenje osteohondralnih oštećenja
14.1. | Set za mozaik plastiku, sastoji se od instrumenta za uzimanje presadka, instrumenta koji priprema oštećenje za primanje presadka te instrumenata za prilagodbu ugrađenog presadka veličine: 6, 8 i 10mm. | KOM
15. | Implantati i instrumenti za fiksaciu prednje ukrižene sveze (BTB)
15.1 | Instrument za činjenje usjeka na početku koštanog tunela (notcher) čime se olakšava aplikacija vijka, radne duljine instrumenta od 14 do 16 cm. | KOM
15.2 | Titanijski interferentni vijak, kanuliran cijelom duljinom, dimenzija 7 - 10 x 20 do 23 mm. | KOM
15.3 | Titanijski interferentni vijak, kanuliran cijelom duljinom, dimenzija 7 - 10 x 25 do 28 mm. | KOM
15.4 | Titanijski interferentni vijak, kanuliran cijelom duljinom, dimenzija 7 - 10 x 28 do 30 mm. | KOM
15.5 | Nitinolna žica vodilica prikladna promjerom i duljinom za aplikaciju iznad navedenog vijka. | KOM
15.6 | Instrument prikladan za aplikaciju iznad navedenih titanijskih interferentnih vijaka. | KOM
GRUPA 7
1 | Artroskopski hvatač za biopsiju, zdjeličaste čeljusti, radne duljine instrumenta od 18 do 22 cm, usmjeren ravno prema naprijed | KOM
2 | Artroskopski hvatač nazubljenih čeljusti, radne duljine instrumenta od 18 do 22 cm, usmjeren ravno prema naprijed | KOM
GRUPA 8
Dodatni instrumenti za male zglobove
1 | Palpacijska kukica kojoj je zakrivljeni dio kukice dug od 2 do 4,5 mm, a sam instrument ima oznake duljine i radna duljina mu je od 6 do 8,5 cm | KOM
2 | Artroskopska grickalica, radne duljine instrumenta od 6 do 8,5 cm, usmjerena ravno prema naprijed, širine ugriza manje od 4 mm | KOM
3 | Artroskopska grickalica, radne duljine instrumenta od 6 do 8,5 cm, usmjerena od 15° do 25° prema gore | KOM
4 | Artroskopska grickalica, radne duljine instrumenta od 6 do 8,5 cm, usmjerena od 25° do 35° prema lijevo | KOM
5 | Artroskopska grickalica, radne duljine instrumenta od 6 do 8,5 cm, usmjerena od 25° do 35° prema desno | KOM
6 | Artroskopska grickalica, radne duljine instrumenta od 6 do 8,5 cm, usmjerena 90° prema lijevo | KOM
7 | Artroskopska grickalica, radne duljine instrumenta od 6 do 8,5 cm, usmjerena 90° prema desno | KOM
8 | Artroskopski hvatač za biopsiju, zdjeličastih čeljusti, radne duljine instrumenta od 6 do 8,5 cm, usmjeren ravno prema naprijed | KOM
GRUPA 9
Kateteri
1 | Kateter trokraki, 60-80 ml, tip Dofur, veličine ch 18-24, lateks obložen silikonom ili teflonom | KOM
2 | kateter trokraki, 30-50 ml, ravni, veličine ch 18-24, lateks obložen silikonom ili teflonom | KOM | 10 | 10 | 20
3 | kateter dvokraki, Tiemanov, veličine ch 12-24, lateks obložen silikonom ili teflonom | KOM
GRUPA 10
Kateteri
1 | Kateter trokraki, 60-80 ml, tip Dofur, veličine ch 18-24, silikonski | KOM
2 | kateter trokraki, ojačan balon 30-50 ml, ravni, veličine ch 18-24, silikonski | KOM
3 | kateter dvokraki, Tiemanov, veličine ch 12-24, silikonski | KOM | 15 | 15 | 30
GRUPA 11
1 | Kateteri
1.1. | Hidrofilni Kateter trokraki, ojačan balon 60-80 ml, tip Dofur, veličine ch 18-24, lateks | KOM
1.2. | Hidrofilni kateter trokraki, ojačan balon 30-50 ml, ravni, veličine ch 18-24, lateks | KOM
1.3. | kateter dvokraki, ojačani balon, Tiemanov, veličine ch 12-24, lateks | KOM
1.4. | Kateter foley, trokraki za ispiranje ch16-24, lateks obložen s PTFE | KOM
2 | Kateteri dugotrajni
2.1. | kateter Foley, veličine, ch 12-24 dugotrajni lateks s hidrogelom | KOM
GRUPA 12
1.5. | kateter Foley, veličine, ch 12-24, lateks obložen s PTFE | KOM | 2000 | 2000 | 4000
GRUPA 13
Kateteri dugotrajni
1 | kateter Foley, dugotrajni, silikonski, veličine ch 12-24 | KOM
GRUPA 14
Kateteri
1 | Kateter foley, trokraki za ispiranje ch16-24, silikonski | KOM
2 | kateter Foley, veličine, ch 12-24, silikonski | KOM
GRUPA 15
Kateteri bez balona
1 | PVC Kateter ravni, veličine ch 6-24 | KOM
2 | PVC kateter zakrivljeni, veličine, ch 6-24 | KOM
GRUPA 16
filiformni kateteri
1 | filiformni kateter vel ch 8-24 | KOM
2 | nastavci ravni ili spiralni vel ch 2-6 | KOM
GRUPA 17
1 | Nefrostoma drenažni set
1.1. | drenažni set za nefrostomu vel ch 6-10, Schillerov tip žice | KOM
1.2. | drenažni pigtail kateter vel 6-10, Schillerov tip žice | KOM
1.3. | nefrostome s otvorenim vrhom, Schillerov tip žice | KOM
1.5. | konektor univerzalni za nefrostome | KOM
2 | Nefrostoma žice
2.1. | žice za nefrostome, Schillerov tip žice | KOM
GRUPA 18
Nefrostoma žice
1 | žice za nefrostome, Litolaplaxy tip žice | KOM
GRUPA 19
Nefrostoma drenažni set
1 | drenažni set za nefrostomu sa malecot kateterom vel ch 10-12 | KOM
2 | drenažni set za nefrostomu sa malecot kateterom vel ch 14
3 | malecot drenažni kateter 10-16 | KOM
GRUPA 20
1 | Nefrostoma drenažni set
1.1. | nefrostome s otvorenim vrhom ch 18-24 | KOM
GRUPA 21
1 | Suprapubični set za drenažu urina
1.1. | suprapubični set s uretralnim kateterom s balonom, silikonski | KOM
GRUPA 22
Suprapubični set za drenažu urina
1 | suprapubični set s uretralnim kateterom lateks s hidrofilom i balonom | KOM
GRUPA 23
Suprapubični set za drenažu urina
1 | suprapubični set s pigtail kateterom | KOM
GRUPA 24
JJ proteze
1 | stent ureteralni JJ, Tiemanov vrh, standardna žica, vel ch 4-8, dužina 20-32 cm | KOM
2 | stent ureteralni JJ, Tiemanov vrh, multifunkcionalna žica, vel ch 4-8, dužine 20-32 cm | KOM
3 | stent ureteralni JJ, Tiemanov vrh, za rok do 6 mjeseci, vel. 4-8, dužine 14-32 cm | KOM
4 | stent ureteralni JJ, Teimanov vrh, za rok do 12 mjeseci, vel. 6-8, dužine 14-32 cm | KOM
5 | sten ureteralni JJ, otvoren vrh, pušer, za rok do 6 mjeseci, vel. 6-8, dužine 14-32 cm | KOM
6 | stent ureteralni JJ, otvoreni vrh, pušer, za rok do 12 mjeseci, vel 6-8, dužine 14-32 cm | KOM
7 | hidrofilna žica vodilica, vel 038, dužine 140- 150 cm | KOM
8 | hidrofilna žica vodilica, vel 035, dužine 140- 150 cm | KOM
9 | žica vodilica zakrviljena, vel 038, dužina 100 cm | KOM
10 | žica vodilica zakrviljena, vel 035, dužina 100 cm | KOM
11 | žica vodilica ravna, vel 038, dužina 100 cm | KOM
12 | žica vodilica nitinolska hidrofilna, vel 035, dužina 150 cm | KOM
13 | stent ureteralni JJ, tumorski vel 6-8, do 6 mjeseci | KOM
GRUPA 25
JJ proteze
1 | stent ureteralni JJ, otvoreni vrh, set, za rok do 12 mjeseci, vel 4-8 fr., dužine 12-34 cm | KOM
GRUPA 26
Ureteralni kateteri
1 | ureteralni kateter, ravni, s otvorenim vrhom, sa stiletom i adapterom, markiran, vel ch 4-8, dužine oko 70 cm | KOM
2 | ureterlni kateter, zakrivljeni, otvoreni vrh, sa stiletom i adapterom, markiran, vel ch 4-8, dužina oko 70 cm | KOM
3 | ureteralni kateter, zakrivljeni, sa zatvorenim vrhom, sa stiletom i adapterom, markiran, vel ch 4-7, dužine oko 70 cm | KOM
GRUPA 27
ureteralni kateter, ravni, s otvorenim vrhom, sa stiletom i adapterom, markiran, vel ch 3, dužine oko 70 cm
GRUPA 28
Ureteralni kateteri
1 | spiralni ureteralni kateter s dva otvora, vel ch 4-6 | KOM
GRUPA 29
2 | ureteralni kateter, olivia vrh, sa stiletom i adapterom, vel. Ch 4-7, dužine oko 70 cm | KOM
GRUPA 31
Uretralni gel
1 | gel za podmazivanje mokraćne cijevi | KOM
2 | gel za podmazivanje mokraćne cijevi s lidokainom | KOM | 1029 | 1029 | 2058
GRUPA 32
Dormia ekstraktor
1 | dormia ekstraktor, nehrđajući čelik, vel ch 2.2- 4.5 | KOM
GRUPA 33
Dormia ekstraktor
1 | dormia ekstraktor, nitinol, vel ch 2.2- 4.5 | KOM
GRUPA 34
Dormia ekstraktor
1 | dormia ekstraktor s 4 žice, nitinol, vel ch 1.7-2.5 | KOM
2 | dormia ekstraktor s 3 žice, nitinol, vel ch 1.7-2.5 | KOM
GRUPA 35
Dormia ekstraktor
1 | dormia ekstraktor s 6-16 žica, nitinol, vel ch 1.7-2.5 | KOM
GRUPA 36
1 | balon kateter za zatvaranje ureteropelvičnog vrata | KOM
GRUPA 37
Dilatatori
1 | renalni dilatator s košuljicom, vel ch 24-30 | KOM
GRUPA 38
2 | ureteralni dilatator, set (inicijalna bužija i žice), dilatacija 6-12 Fr | KOM
GRUPA 39
Dilatatori
1 | teleksopski dilatatori za perkutanu nefrolitotiripsiju | KOM
2 | Uretralni dilatatori metalni ch 6-30 | KOM
GRUPA 40
Dilatatori
1 | ureteralna uvodnica za fleksibilni renoskop-fleksibilna | KOM
GRUPA 41
ureteralna uvodnica za fleksibilni renoskop-semi fleksibilna
GRUPA 42
Hvatalice endoskopija
1 | Hvatalice cistoskopske, autoklavibilne, | KOM
2 | Hvatalice biopsijske, autoklavibilne, cistoskopija | KOM
3 | Hvatalice za rigidni ureteroskop | KOM
4 | Hvatalice za felksibilni ureterorenoskop | KOM
GRUPA 43
1 | Aligator kliješta za biopsiju, ovalna, fenestrirana, dužina 1150mm, radni kanal 2,0 mm, jednokratna. | KOM
2 | Igle za TBB, dužina igle 15 mm, promjer igle 21G, radni kanal min. 2,0mm, radne duljine 1050 mm, jednokratne. | KOM
3 | Citološke četkice, zaštićene, jednokratne, radnog kanala min 2,0 mm, radne duljine minimalno 1150 mm, promjera četkice 1,0-1,2 mm, duljina četkice 10 mm. | KOM
4 | Citološke četkice, zaštićene, jednokratne, radnog kanala min 2,0 mm, radne duljine minimalno 1150 mm, promjera četkice 2,0 mm, duljina četkice 10 mm. | KOM
GRUPA 44
1 | Koagulacijska elektroda za hemostazu i koagulaciju lezija i ablaciju tumora u bronhima, radna dužina 1050mm, radni kanal min. 2,0 mm, višekratne | KOM
2 | Kliješta V-oblika za vađenje tankih, uskih predmeta, radni kanal 2,0mm, radna duljina 1650mm, širina otvora 13,0 mm, višekratna | KOM
3 | Kliješta sa "štakorskim zubom" za vađenje stranih tijela,višekratna, radni kanal 2,0mm, dužine 1900mm, otvor 3,0 mm, debljine 2,2 mm | KOM
4 | Ručka za omču za polipektomiju i elektrokirurški nož | KOM
5 | Usnik za zaštitu endoskopa kod bronhoskopije, višekratni, autoklavibilni | KOM | 4 | 4 | 8
6 | Spray kateter za lokalnu anesteziju dišnih puteva s spray valvulom radni kanal min. 2,0 mm, radna duljina 1050 mm, višekratni | KOM
7 | Kateter za ispiranje, za radni kanal promjera minimalno 2,0 mm, radna duljina minimalno 950mm, višekratni. | KOM | 1 | 1 | 2
8 | Kliješta za rutinsku biopsiju, mini, ovalna s štakorskim zubom, produženih košarica za dublju biopsiju, za radni kanal 1.2mm, radne dužine 1150 mm, višekratni | KOM
9 | Košara za vađenje stranih tijela, radna dužina minimalno 900 mm, za radni kanal min. 1,2 mm, promjer košare 9-16 mm, jednokratna | KOM
10 | Kliješta za biopsiju, ovalna, fenestrirana, dužina minimalno 1000mm, radni kanal 2,0 mm, višekratna. | KOM | 1 | 1 | 2
11 | Kliješta za biopsiju, ovalna, fenestrirana, dužina minimalno 1000mm, radni kanal 2,6 mm, višekratna. | KOM
GRUPA 45
1 | Aligator kliješta izoliranog omotača, radne dužine 1550-1650 mm, za radni kanal 2,8 mm, višekratna | KOM
2 | Omča za brzo i efektirno reseciranje tumora, radna dužina 1050mm, promjer otvorene omče 13mm, radni kanal min. 2,0 mm, debljina žice 0,3 mm, višekratna. | KOM
3 | Tuba za omču za brzo i efektno reseciranje tumora, radna dužina 1050mm, za radni kanal min.2,0mm, višekratna | KOM
4 | Vodilica za TB punkciju, radnog kanala min. 2,0mm, radne duljine 1050 mm, višekratna | KOM
5 | Aspiracijski ventil | KOM | 60 | 60 | 120
6 | Višekratna nesavitljiva vodilica, rotirajuča, radni kanal min. 2,0 mm, radna duljina 1050 mm | KOM
7 | Pribor za umetanje biopsijskih kliješta s vodilicom, ovalni, jednokratni, radni kanal min. 2,0 mm, radne duljine 1050 mm, set sadrži 1x vodilica i 1x ovalna fenestrirana biopsijska kliješta | KOM
8 | Pribor za umetanje biopsijskih kliješta s vodilicom i citološkom četkicom, ovalni, jednokratni, radni kanal min. 2,0 mm, radne duljine 1050 mm, promjer četkice 2,0mm, duljina četkice 10 mm, set sadrži 1x vodilica i 1x ovalna fenestrirana biopsijska kliješta, 1x citološka četkica | KOM | 2 | 2 | 4
9 | Košara za vađenje stranih tijela, radna dužina 1650mm, za radni kanal min. 2,8mm, promjer košare 35 mm, višekranta | KOM
10 | Košara za vađenje stranih tijela, radna dužina 1550mm, za radni kanal min. 2,0 mm, promjer košare 32 mm, višekranta , | KOM
11 | Kliješta za vađenje stranog tijela obložena gumom, za min radni kanal 2,0 mm, radna dužina 1900 mm, širina otvora 4,8 mm, višekratna, | KOM
12 | Elektrokirurški nož, radna dužina 1050 mm, radni kanal promjera min. 2,0 mm, dužina noža 5 mm, višekratan. | KOM
13 | Vruća kliješta za biopsiju, ovalna kapa, radna dužina 1050mm, za radni kanla min. 2,0 mm, višekratna, | KOM
14 | Citološke četkice, zaštićene, jednokratne, radnog kanala min 2,0 mm, radne duljine 1150 mm, promjera četkice 5,0 mm, duljina četkice 10 mm. | KOM
15 | Citološke mini četkice, jednokratne, radnog kanala min. 1,2mm, radne duljine 1150mm, promjera četkice 2,0 mm, | KOM
16 | Gumeni čepovi za radni kanal, višekratni, nesterilni. | KOM | 40 | 40 | 80
17 | Omče u obliku polumjeseca za polipektomiju, integralne ručke sa markerom, radne dužine 1650mm, radni kanal 2,0mm, promjer žice 0,3mm, otvor omči od 25 mm jednokratne | KOM
18 | Igla za aspiraciju, s troakarom za bolju punkciju, prozirnog katetera za bolju vizualizaciju krvi, ergonomska drška s dvostrukom sigurnosnom kočnicom, za radni kanal 2.0 mm, radne dužine 1150 mm, dužine unutarnje igle 21 G, dužine vanjske igle 19 G, ukupna dužina igle 18 mm. | KOM
GRUPA 46
19 | Usnik za zaštitu endoskopa kod bronhoskopije, jednokratan, sa gumenom trakicom za fiksiranje | KOM | 1 | 1 | 2
GRUPA 47
1 | Citološke četkice,zaštićene, jednokratne, radnog kanala min 2,0 mm, radne duljine minimalno 1150 mm, promjera četkice 3,0 mm, duljina četkice 10 mm. | KOM
GRUPA 48
1 | Baloni za dilataciju stenoze traheje ili bronha, s 3 promjera u jednome balonu, krajevi balona nisu suženi Dužina 5.5 cm, promjer 12-13,5-15 mm, radna dužina minimalno 75 cm, jenokratni | KOM
2 | Baloni za dilataciju stenoze traheje ili bronha, s 3 promjera u jednome balonu, krajevi balona nisu suženi Dužina 3,0 cm, promjer 10-11-12 mm, radna dužina minimalno 75 cm, jenokratni | KOM
3 | Baloni za dilataciju stenoze traheje ili bronha, s 3 promjera u jednome balonu, krajevi balona nisu suženi Dužina 3,0 cm, promjer 08-09-10 mm, radna dužina minimalno 75 cm, jednokratni | KOM
GRUPA 49
1 | Baloni za dilataciju stenoze traheje ili bronha, kraj balona je sužen. Dužina 5,0 cm, radna dužina 75 cm, jednokratni, veličina 8/18 | KOM
2 | Baloni za dilataciju stenoze traheje ili bronha, kraj balona je sužen. Dužina 5,0 cm, radna dužina 75 cm, jednokratni, veličina 14/30 | KOM
3 | Baloni za dilataciju stenoze traheje ili bronha, kraj balona je sužen. Dužina 5,0 cm, radna dužina 75 cm, jednokratni, veličina 15/42 | KOM
4 | Baloni za dilataciju stenoze traheje ili bronha, kraj balona je sužen. Dužina 5,0 cm, radna dužina 75 cm, jednokratni, veličina 15/54 | KOM
5 | žice vodilice sa fleksibilnim vrhom, 0,25 inča, l=480 cm, ravna | KOM
GRUPA 50
1 | dilatator pneumatski za stenoze traheje ili bronha uz manometar jednokratni | KOM
GRUPA 51
1 | Balon-kateter bloker za hemostazu dišnih puteva jednokratni, radni kanal 2,0mm, radna dužina 1050mm, promjer balona 11mm | KOM
2 | Balon-kateter bloker za hemostazu dišnih puteva jednokratni, radni kanal 2,8mm, radna dužina 1050mm, promjer balona 13mm. | KOM
GRUPA 52
1 | Balon-kateter bloker za hemostazu dišnih puteva jednokratni, sa pomičnim luer lock adapterom,dvostrukim lumenom radni kanal 2,8mm, radna dužina 1700mm, promjer balona 13mm i kapacitet balona do 3,0 ml. | KOM
2 | Balon-kateter bloker za hemostazu dišnih puteva jednokratni, sa pomičnim luer lock adapterom,dvostrukim lumenom radni kanal 2,8mm, radna dužina 1700mm, promjer balona 13mm i kapacitet balona do 5,0 ml. | KOM
GRUPA 53
1 | Posuda za bronhalnu lavažu lavažu , od 30-40 ml, s nastavcima adaptiranim za spajanje sa fiberbronhoskopom i aspiratorom. | KOM | 250 | 250 | 500
GRUPA 54
1 | Traheoskop, duljina 30-33 cm, vanjski promjer 14 mm, unutarnji promjer 13 mm | KOM
2 | Traheo-Bronhoskop bez nosača svjetlosnog kabla na distalnom kraju, veličina 8,5, vanjski promjer11 mm, unutarnji promjer 9.5-10 mm, duljina 43 cm | KOM
3 | Traheo-Bronhoskop bez nosača svjetlosnog kabla na distalnom kraju, veličina 7,5, vanjski promjer10 mm, unutarnji promjer 9-9.5 mm, duljina 43 cm | KOM
4 | Bronhoskop, bez nosača svjetlosnog kabela na distalnom kraju, veličina 6.5, vanjski promjer 9 mm, unutarnji promjer 8-8.5 mm, duljina 43 cm | KOM
5 | Prizmatični deflektor svjetla, autoklavibilni, sa spojem za svjetlosni kabel | KOM
6.1. | Teleskop sa kutom gledanja 0o, promjera 2,9-3,4 mm, duljina 30-50 cm, mogućnost autoklaviranja, | KOM
6.2. | Teleskop sa kutom gledanja 0o, promjera 3,5-4 mm, duljina 30-53 cm, mogućnost autoklaviranja, | KOM
6.3. | Teleskop sa kutom gledanja 0o, promjera 5-5,5 mm, duljina 35-50 cm, mogućnost autoklaviranja, | KOM
7 | Stakleni prozorčić, za brtvljenje traheoskopa i bronhoskopa | KOM
8 | Gumena brtva, za brtvljenje traheoskopa i bronhoskopa | KOM
9 | Vodilica za instrumente, za sukcijski kateter | KOM
10 | Adapter, za respirator | KOM
11 | Injekcijska kanila, vanjski promjer 3,5 mm | KOM
12 | Brtva, sa perforacijom 1.2 mm | KOM
13 | Brtva, 50/3,6 | KOM
14 | Kanila za larinks, LUER-lock konektor | KOM
15 | Optičke škarice, za korištenje sa endoskopskom optikom i bronhoskopom veličine 7.5 i većim | KOM
16 | Povećalo, podesivo, za korištenje za traheoskopima | KOM
17 | Fiberoptički kabel za spajanje rigidnog traheobronhoskopa s izvorom svijetla, promjera 3,5 mm dužine 180 cm. | KOM
GRUPA 55
1 | Ravni cilindrični stent s nitinol mrežom i silikonskom ovojnicom po čitavoj dužini za postavljanje u traheobronhalnom stablu dimenzije : promjer 8-22 mm a dužina 20-90mm. Rtg vidljivi | KOM
GRUPA 56
1 | Y: stent za traheobronhalno stablo , silikonski, mogućnost prilagodbe dužine trahealnog i bronhalnih krakova prema pojedinom slučaju. Promjer trahealnog kraka 14-18mm, promjer desnog kraka 10-14mm, promjer lijevog kraka 10 - 14mm, dužina trahealnog kraka 40-110mm, dužina desnog i lijevog kraka 30-50mm. Rtg vidljivi. | KOM
GRUPA 57
1 | Silikonski cilindrični stentovi s jednokratnim priborom za postavljenje u traheobronhalnom stablu, radiološki vidljivi. Mogućnost ekstrakcije i ponovnog postavljanja. Promjera od 08-20 mm a dužine od 20-80mm | KOM
GRUPA 58
1 | Silikonski cilindrični stentovi s višekratnim priborom za postavljenje u traheobronhalnom stablu, radiološki vidljivi. Mogućnost ekstrakcije i ponovnog postavljanja. Promjera od 08-20 mm a dužine od 20-80mm | KOM
2 | Aplikator za postavljanje traheobronhalnih silikonskih stentova | KOM
3 | Žičani dilatator traheobronhalnih cilindričnih stentova | KOM
4 | Kliješta za ekstrakciju cilindričnih traheobronhalnih stentova atraumatska | KOM
5 | Kliješta za rezanje (redizajniranje) silikonskih traheobronhalnih stentova | KOM
GRUPA 59
1.1. | škarice 7 fr, semifleksibilne, autoklav. | KOM
1.2. | hvatalica 7 fr, semifleksibilna | KOM
2.1. | Endo ručni instrumenti za minimalno invazivnu kirurgiju, 5 mm, 360° rotacije i minimalno 75° artikulacije, sa ili bez zaključavajuće pozicije | KOM
3.1. | Endo monopolarna kukica, 360° rotacije i minimalno 75° artikulacije, sa zaključavajućom pozicijom | KOM
GRUPA 60
1 | svjetlosni kabel, autoklavabilan, 3 m duljine s adapterima za izvore hladnog svjetla i teleskop , promjera 2,8-3,5 mm | KOM
2 | svjetlosni kabel, autoklavabilan, 3 m duljine s adapterima za izvore hladnog svjetla i teleskop, promjera 4-4,8 mm | KOM
GRUPA 61
1 | Žuta silikonska retrakcijska traka 1,3mm debljine i 45cm dužine | KOM
2 | Bijela silikonska retrakcijska traka 1,3mm debljine i 45cm dužine | KOM
3 | Crvena silikonska retrakcijska traka 1,3mm debljine i 45cm dužine | KOM
4 | Plava silikonska retrakcijska traka 1,3mm debljine i 45cm dužine | KOM
5 | Žuta silikonska retrakcijska traka 2mm debljine i 45cm dužine | KOM
6 | Crvena silikonska retrakcijska traka 2mm debljine i 45cm dužine | KOM
7 | Plava silikonska retrakcijska traka 2mm debljine i 45cm dužine | KOM
8 | Bijela silikonska retrakcijska traka 2mm debljine i 45cm dužine | KOM
GRUPA 64
1 | Lubrikant za instrumente, sterilan | KOM
GRUPA 66
1 | Posuda za bronhoalveolarnu lavažu, od 180-200 ml, s nastavcima adaptiranim za spajanje s fiberbronhoskopom i aspiratorom | KOM
GRUPA 68
1 | Implantati/sidra za rekonstrukciju rotatorne manžete tehnikom duplog reda.
1.1. | Sidro za rame, resorptivno, 4.5mm - 5.5mm, s dvostrukim navojima, na insertu, punjeno duplim koncem. | KOM
GRUPA 69
1. | Držači
1.2. | Trakcijski stup - vertikalni za ručni zglob | KOM
1.3. | Držači za prste / rukavica | KOM
1.4. | Držač za lakat | KOM
GRUPA 71
1. | Implatanti za fiksaciju prednje ukrižene sveze (tetive) - anteromedijalni pristup
1.1. | Žica, vodilica za bušenje, Ø 2,4 mm promijer tijela, Ø 3,5 mm promjer zašiljenog vrha. | KOM
1.2. | Titanski implantat, s koncem za provlačenje, omča od polietilena prilagodljive duljine s mogućnošću dodatnog zatezanja presadtka prilikom fiksacije, namijenjen za tibijalnu i fermoralnu fiksaciju ST/G transplantata. | KOM
GRUPA 73
1. | Implantati i instrumenti za rekonstrukciju ligamenata koljena - medijalni patelofemoralni ligament
1.1. | Resorptivno/osteokonduktivni interferentni vijak, navoj cijelom duljinom vijka, dimenzija 6 - 10 x 19 -28 mm. | KOM
1.2. | Instrument prikladan za aplikaciju iznad navedenog resorptivno/osteokonduktivnog interferentnih vijka. | KOM
2. | Implantati/sidra za prednju stabilizaciju ramena
2.1. | Sidro za rame, resorptivno, 2.4mm - 3.7mm, na instrumentu za aplikaciju, punjeno sa 1 - 2 konca. | KOM
GRUPA 74
1. | Implatanti i instrumenti za šivanje meniska
1.1. | Sistem za šivanje meniska, tehnikom iznutra van, sastoji se od dvije igle koje su povezane koncem načinjenim od ultra-high molecular weight polyethylene (UHMWPE) i njihovog aplikatora. | KOM
2. | Implantati/sidra za rekonstrukciju rotatorne manžete tehnikom duplog reda.
2.1. | Sidro za rame, titanij, 5mm - 6.5mm, navojno, samonarezno, na insertu, punjeno duplim koncem. | KOM
3. | Implantati/sidra za prednju stabilizaciju ramena
3.1. | Sidro za rame, titanij, 2.4mm - 3mm, navojno, samonarezno, na instrumentu za aplikaciju, punjeno koncem. | KOM

## KARLOVAC
Klinički bolnički centar Zagreb
Šalata 2.
ZAJEDNIČKA NABAVA - TABLICA POTREBA
POTROŠNI MATERIJAL ZA ENDOSKOPIJU I ENDOSKOPSKE APARATE
Redni broj | Opis proizvoda | Jedinica mjere | Naziv ustanove: OPĆA BOLNICA KARLOVAC
|  |  | Potrebna količina za prvu godinu | Potrebna količina za drugu godinu | Ukupno potrebna dvogodišnja količina
1 | 2 | 3 | 4 | 5 | 6 (4+5)
GRUPA 1
1 | Standardne optike, košuljice, obturatori i adapter
1.1. | Teleskop, širokokutni, kut 30°, promjer 4 mm, autoklavabilan, duljine instrumenta od 15 do 18,5 cm | KOM |  | 1 | 1
1.2. | Teleskop, širokokutni, kut 70°, promjer 4 mm, autoklavabilan, duljine instrumenta od 15 do 18,5 cm | KOM
1.3. | Košuljica odgovarajuća , duljinom i promjerom za red iznad navedene teleskope 30°, koja omogućava visok protok tekućine, s dva ventila (dovod i odvod), rotatibilna | KOM |  | 1 | 1
1.4. | Košuljica odgovarajuća , duljinom i promjerom za red iznad navedene teleskope 70°, koja omogućava visok protok tekućine, s dva ventila (dovod i odvod), rotatibilna | KOM
1.5. | Tupi obturator odgovarajuće duljine i promjera za red iznad navedenu košuljicu teleskopa | KOM |  | 1 | 1
1.6. | Šipka za promjenu ulaza optike, promjera do 4 mm, zaobljenog vrha, radne duljine instrumenta preko 30 cm | KOM | 1 |  | 1
2 | Optika, košuljica i obturator za male zglobove
2.1. | Teleskop, kut 30°, promjer 2,7 mm, autoklavabilan, duljine od 7 do 12 cm | KOM
2.2. | Košuljica odgovarajuća duljinom i promjerom za red iznad naveden teleskop, s dva ventila, rotatibilna | KOM
2.3. | Tupi obturator odgovarajuće duljine i promjera za red iznad navedenu košuljicu teleskopa | KOM
GRUPA 2
Optika, košuljica i obturator za kuk
1 | Teleskop, širokokutni, kut 30°, promjer 4 mm, autoklavabilan, duljine instrumenta od 18 do 26 cm | KOM
2 | Teleskop, širokokutni, kut 70°, promjer 4 mm, autoklavabilan, duljine instrumenta od 18 do 26 cm | KOM
3 | Košuljica odgovarajuća duljinom i promjerom za red iznad navedene teleskope 30° i 70°, koja omogućava visok protok tekućine, s dva ventila (dovod i odvod), rotatibilna | KOM
4 | Tupi obturator odgovarajuće duljine i promjera za red iznad navedenu košuljicu teleskopa | KOM
GRUPA 3
Standardni instrumenti - grickalice i hvatači
1 | Artroskopska grickalica, radne duljine instrumenta od 11 do 15 cm, usmjerena ravno prema naprijed, širine ugriza manje od 4 mm | KOM |  | 1 | 1
2 | Artroskopska grickalica, radne duljine instrumenta od 11 do 15 cm, usmjerena ravno prema naprijed, širine ugriza veće od 4 mm | KOM
3 | Artroskopska grickalica, radne duljine instrumenta od 11 do 15 cm, usmjerena od 15° do 25° prema gore | KOM |  | 1 | 1
4 | Artroskopska grickalica, radne duljine instrumenta od 11 do 15 cm, usmjerena od 25° do 45° prema lijevo | KOM |  | 1 | 1
5 | Artroskopska grickalica, radne duljine instrumenta od 11 do 15 cm, usmjerena od 25° do 45° prema desno | KOM |  | 1 | 1
6 | Artroskopska grickalica, radne duljine instrumenta od 11 do 15 cm, usmjerena 90° prema lijevo | KOM |  | 1 | 1
7 | Artroskopska grickalica, radne duljine instrumenta od 11 do 15 cm, usmjerena 90° prema desno | KOM |  | 1 | 1
8 | Artroskopski hvatač za biopsiju, zdjeličastih čeljusti, radne duljine instrumenta od 11 do 15 cm, usmjeren ravno prema naprijed | KOM |  | 1 | 1
9 | Artroskopski hvatač nazubljenih čeljusti, radne duljine instrumenta od 11 do 15 cm, usmjeren ravno prema naprijed | KOM |  | 1 | 1
10 | Artroskopska grickalica, radne duljine instrumenta od 11 do 15 cm, usmjerena prema natrag, zagriz prema dolje | KOM
11 | Artroskopski hvatač za šavi, radne duljine instrumenta od 11 do 15 cm, usmjeren ravno prema naprijed | KOM |  | 1 | 1
GRUPA 4
Standardni instrumenti - kukica, kireta, dlijeto i šilo
1 | Palpacijska kukica kojoj je zakrivljeni dio kukice dug od 2 do 5 mm, a sam instrument ima oznake duljine i radna duljina mu je od 11 do 15 cm | KOM
2 | Artroskopska kireta, ovalna ili D oblika, s obje rezajuće strane, zakrivljena 10 do 30°, radne duljine instrumenta od 9,5 do 15 cm | KOM |  | 1 | 1
3 | Artroskopsko dlijeto, ravno, radne duljine instrumenta od 12 do 14 cm | KOM |  | 1 | 1
4 | Artroskopsko šilo za mikrofrakture zakrivljeno od 20 do 40°, radne duljine instrumenta od 11 do 14 cm | KOM
5 | Artroskopsko šilo za mikrofrakture zakrivljeno od 60 do 90°, radne duljine instrumenta od 11 do 14 cm | KOM
GRUPA 5
1 | Dodatni instrumenti za rame
1.1 | Artroskopski penetrator za šivanje čahure i drugih mekih tkiva, usmjeren ravno, zavinut vrh prema gore od 20 do 50°, radne duljine instrumenta od 11 do 15 cm | KOM
1.2 | Instrument za artroskopsko spuštanje čvora u zglob, zatvorenog ovora | KOM
1.3 | Artroskopska turpija, zakrivljena, radne duljine instrumenta od 11 do 15 cm | KOM
1.4 | Artroskopski elevatorij, zakrivljen od 15 do 35°, radne duljine instrumenta od 11 do 15 cm | KOM
1.5 | Artroskopske škare, radne duljine instrumenta od 12 do 14 cm, promjera manjeg od 4 mm, usmjerene ravno prema naprijed | KOM
1.6 | Artroskopski rezač konca | KOM
1.7 | Artroskopski hvatač za rotatornu manžetu | KOM
1.8 | Artroskopski hvatač za rotatornu manžetu i provlačenje konca kroz istu | KOM
1.9 | Kanila s navojima i ugrađenom brtvom, promjera od 5,5 do 9 mm, duljine od 5,5 do 9 cm | KOM
1.10 | Obturatori odgovarajući za red iznad navedene kanile | KOM
1.11 | Artroskopski penetrator za šivanje čahure i drugih mekih tkiva, usmjeren u lijevu stranu, radne duljine instrumenta od 11 do 15 cm | KOM
1.12 | Artroskopski penetrator za šivanje čahure i drugih mekih tkiva, usmjeren u desnu stranu, radne duljine instrumenta od 11 do 15 cm | KOM
2 | Dodatni instrumenti za kuk
2.1. | Igla za ulaz u kuk radne duljine od 18 do 22 cm, promjera većeg od 2 mm | KOM
2.2. | Obturator odgovarajuć za red iznad navedenu iglu za ulaz u kuk | KOM
2.3. | Žica vodilica koja prolazi kroz gore navednu iglu za ulaz u kuk, duljine veće od ukupe duljine igle za ulaz u kuk | KOM
2.4. | Dilatator za postavljanje ulaza u zglob kuka koji se koristi preko red iznad navedene žice vodilice | KOM
2.5. | Poluotvorena kanila s drškom, autoklavabilna | KOM
2.6. | Artroskopski nož, ravan, promjera do 4 mm, radne duljine instrumenta od 18 do 25 cm | KOM
2.7. | Palpacijska kukica kojoj je zakrivljeni dio kukice dug od 2 do 5 mm, a sam instrument ima oznake duljine i radna duljina mu je od 18 do 22 cm | KOM
2.8. | Artroskopska grickalica, radne duljine instrumenta od 18 do 22 cm, usmjerena prema naprijed, ravna | KOM
2.9. | Artroskopska kireta, ovalna ili D oblika, s obje rezajuće strane, zakrivljena 10 do 30°, radne duljine instrumenta od 17 do 22 cm | KOM
2.10. | Artroskopsko šilo za mikrofrakture zakrivljeno od 20 do 40°, radne duljine instrumenta od 17 do 22 cm | KOM
2.11. | Artroskopsko šilo za mikrofrakture zakrivljeno od 60 do 90°, radne duljine instrumenta od 17 do 22 cm | KOM
2.12. | Artroskopski hvatač za slobodna zglobna tijela, radne duljine instrumenta od 18 do 22 cm, usmjeren ravno prema naprijed | KOM
3 | Dodatni instrumenti za kuk - šivanje
3.1. | Artroskopski hvatač za konac, radne duljine instrumenta od 18 do 22 cm, usmjeren ravno prema naprijed | KOM
3.2. | Artroskopski penetrator za šivanje čahure i drugih mekih tkiva, usmjeren ravno, zavinut vrh prema gore od 20 do 50°, radne duljine instrumenta od 18 do 22 cm | KOM
3.3. | Artroskopski penetrator za šivanje čahure i drugih mekih tkiva, usmjeren u lijevu stranu, radne duljine instrumenta od 18 do 22 cm | KOM
3.4. | Artroskopski penetrator za šivanje čahure i drugih mekih tkiva, usmjeren u desnu stranu, radne duljine instrumenta od 18 do 22 cm | KOM
3.5. | Artroskopska turpija, zakrivljena, radne duljine instrumenta od 18 do 22 cm | KOM
3.6. | Artroskopski elevatorij, zakrivljen od 15 do 35°, radne duljine instrumenta od 18 do 22 cm | KOM
4 | Instrumenti za rekonstrukciju križnih ligamenata koljena
4.1. | Instrument za oslobađanje tetive od mišića dijametra od 5 do 8 mm, radne duljine instrumenta veće od 29 cm, otvoreni | KOM | 1 |  | 1
4.2. | Instrument za oslobađanje tetive od mišića dijametra od 5 do 8 mm, radne duljine instrumenta veće od 29 cm, zatvoreni | KOM
4.3. | Instrument za određivanje veličine promjera tetiva presatka | KOM
4.4. | Instrument za određivanje pozicije tibijalnog tunela pri rekonstrukciji prednje ukrižene sveze | KOM
4.5. | Instrument za određivanje pozicije tibijalnog tunela pri rekonstrukciji stražnje ukrižene sveze | KOM
4.6. | Artroskopski hvatač konca kod rekonstrukcije stražnje ukrižene sveze s izbočinom na glavi kuke koja omogućava i potiskivanje konca prema politealnoj regiji | KOM
4.7. | Artroskopska kohlea za prevenciju prolaska vrha igle vodilice i svrdla u poplitealnu regiju pri bušenju tibijalnog tunela kod rekonstrukcije stražnje ukrižene sveze, tupa, zakrivljena prema dolje | KOM
4.8. | Artroskopski elevatorij za oslobađanje tkiva u stražnjem dijelu proksimalne tibije kod rekonstrukcije stražnje ukrižene sveze, zavijen prema dolje | KOM
4.9. | Žica vodilica s ušicom promjera od 2 do 3 mm duljine preko 30 cm | KOM |  | 1 | 1
4.10. | Žica vodilica bez ušice promjera od 2 do 3 mm duljine preko 30 cm | KOM
4.11. | Set kanuliranih svrdala promjera od 4 do 12 mm koji su kompatibilni s žicom vodilicom | KOM |  | 1 | 1
5. | Sidro
1 | Sidro, resorptivno iz PLL kiseline, navoj cijelom dužinom sidra, bez konca, Ø 4,75 dužine 19,1 mm. | KOM | 5 | 5 | 10
2 | Sidro, resorptivno iz PLL kiseline, bez navoja, bez konca, Ø 3,5 dužine 14 mm. | KOM | 5 | 5 | 10
3 | FIBERWIRE konac, #2, sterilno pakirano. | KOM | 5 | 5 | 10
4 | Mini sidra za šaku. | KOM | 5 | 5 | 10
5 | Elektrokirurški generator mini za šaku. | KOM
6 | Implatanti za fiksaciju prednje ukrižene sveze (tetive) - anteromedijalni pristup
6.1. | Resorptivno/osteokonduktivni interferentni vijak iz PLLA, oblik trokuta, navoj cijelom duljinom vijka, dimenzija 7 - 11 x 28 - 35 mm. | KOM | 5 | 10 | 15
7 | Implatanti i instrumenti za fiksaciju prednje ukrižene sveze (tetive) - transtbijalni pristup
7.1. | Resorptivno/osteokonduktivni interferentni vijak iz Tricalcium Phosphata i PLGA kiseline, tupih navoja, dimenzija 5-10 x 23 mm. | KOM | 5 | 5 | 10
7.2. | Resorptivno/osteokonduktivni interferentni vijak iz Tricalcium Phosphata i PLGA kiseline, tupih navoja, dimenzija 5-12 x 30 mm. | KOM | 5 | 5 | 10
7.3. | Nitinolna žica vodilica prikladna promjerom i duljinom za aplikaciju iznad navedenih resorptivno/osteokonduktivnih interferentnih vijaka. | KOM | 5 | 5 | 10
7.4. | Instrument prikladan za aplikaciju iznad navedenih resorptivno/osteokonduktivnih interferentnih vijaka. | KOM | 5 | 5 | 10
8 | Implatanti i instrumenti za šivanje meniska
8.1. | Sistem za šivanje meniska tehnikom sve unutar koljena, sastoji se od aplikatora dva PEEK sidra povezana s koncem načinjenim od ultra-high molecular weight polyethylene (UHMWPE). | KOM
9 | Implantati za fiksaciju osteohondralnih oštećenja
9.1. | Set za fiksaciju osteohndralnih fragmenata pomoću resorptivnih pinova. | KOM
10 | Implatanti/sidra bez konca i instrumenti za njihovu primjenu
10.1. | Sidro za rame, titanij, 4.5mm - 6.5mm, navojno, samonarezno na instrumentu za aplikaciju, punjeno sa 1 - 3 konca. | KOM
10.2. | Sidro za rame, resorptivno, 3.5mm - 6.5mm, na instrumentu za aplikaciju, punjeno s 1 - 2 konca. | KOM
11 | Implantati/sidra za stražnju stabilizaciju ramena
11.1. | Sidro za rame, titanij, 2mm - 2,5mm, s lukovima za uglavljivanje. | KOM
11.2. | Sidro za rame, resorptivno, 2mm - 3mm, bez navoja, s dva obruča od konca. | KOM
12 | Implantati i instrumenti za stabilizaciju akromioklavikularnog zgloba
12.1. | Sistem za rekonstrukciju AC zgloba, sastoji se od #5 UHMW polietilen konca i titanskih pločica, akutna stanja. | KOM
12.2. | Sistem za rekonstrukciju AC zgloba, sastoji se od #5 UHMW polietilen konca i titanskih pločica, kronična stanja. | KOM
12.3. | Igla za instrument za provlačenje konca kroz tkivo. | KOM
12.4. | Instrument za provlačenje konca kroz tkivo, šuplja i naoštrena kanila, zavinuta pod 90° s pripadajućom nitinolnom omčom. | KOM
13 | Držači
13.1. | Držač za nogu - koljeno | KOM
14. | Instrumenti za liječenje osteohondralnih oštećenja
14.1. | Set za mozaik plastiku, sastoji se od instrumenta za uzimanje presadka, instrumenta koji priprema oštećenje za primanje presadka te instrumenata za prilagodbu ugrađenog presadka veličine: 6, 8 i 10mm. | KOM
15. | Implantati i instrumenti za fiksaciu prednje ukrižene sveze (BTB)
15.1 | Instrument za činjenje usjeka na početku koštanog tunela (notcher) čime se olakšava aplikacija vijka, radne duljine instrumenta od 14 do 16 cm. | KOM
15.2 | Titanijski interferentni vijak, kanuliran cijelom duljinom, dimenzija 7 - 10 x 20 do 23 mm. | KOM
15.3 | Titanijski interferentni vijak, kanuliran cijelom duljinom, dimenzija 7 - 10 x 25 do 28 mm. | KOM
15.4 | Titanijski interferentni vijak, kanuliran cijelom duljinom, dimenzija 7 - 10 x 28 do 30 mm. | KOM
15.5 | Nitinolna žica vodilica prikladna promjerom i duljinom za aplikaciju iznad navedenog vijka. | KOM
15.6 | Instrument prikladan za aplikaciju iznad navedenih titanijskih interferentnih vijaka. | KOM
GRUPA 7
1 | Artroskopski hvatač za biopsiju, zdjeličaste čeljusti, radne duljine instrumenta od 18 do 22 cm, usmjeren ravno prema naprijed | KOM
2 | Artroskopski hvatač nazubljenih čeljusti, radne duljine instrumenta od 18 do 22 cm, usmjeren ravno prema naprijed | KOM
GRUPA 8
Dodatni instrumenti za male zglobove
1 | Palpacijska kukica kojoj je zakrivljeni dio kukice dug od 2 do 4,5 mm, a sam instrument ima oznake duljine i radna duljina mu je od 6 do 8,5 cm | KOM
2 | Artroskopska grickalica, radne duljine instrumenta od 6 do 8,5 cm, usmjerena ravno prema naprijed, širine ugriza manje od 4 mm | KOM
3 | Artroskopska grickalica, radne duljine instrumenta od 6 do 8,5 cm, usmjerena od 15° do 25° prema gore | KOM
4 | Artroskopska grickalica, radne duljine instrumenta od 6 do 8,5 cm, usmjerena od 25° do 35° prema lijevo | KOM
5 | Artroskopska grickalica, radne duljine instrumenta od 6 do 8,5 cm, usmjerena od 25° do 35° prema desno | KOM
6 | Artroskopska grickalica, radne duljine instrumenta od 6 do 8,5 cm, usmjerena 90° prema lijevo | KOM
7 | Artroskopska grickalica, radne duljine instrumenta od 6 do 8,5 cm, usmjerena 90° prema desno | KOM
8 | Artroskopski hvatač za biopsiju, zdjeličastih čeljusti, radne duljine instrumenta od 6 do 8,5 cm, usmjeren ravno prema naprijed | KOM
GRUPA 9
Kateteri
1 | Kateter trokraki, 60-80 ml, tip Dofur, veličine ch 18-24, lateks obložen silikonom ili teflonom | KOM | 50 | 50 | 100
2 | kateter trokraki, 30-50 ml, ravni, veličine ch 18-24, lateks obložen silikonom ili teflonom | KOM | 5 | 5 | 10
3 | kateter dvokraki, Tiemanov, veličine ch 12-24, lateks obložen silikonom ili teflonom | KOM | 20 | 20 | 40
GRUPA 10
Kateteri
1 | Kateter trokraki, 60-80 ml, tip Dofur, veličine ch 18-24, silikonski | KOM | 50 | 50 | 100
2 | kateter trokraki, ojačan balon 30-50 ml, ravni, veličine ch 18-24, silikonski | KOM | 4 | 10 | 14
3 | kateter dvokraki, Tiemanov, veličine ch 12-24, silikonski | KOM | 350 | 350 | 700
GRUPA 11
1 | Kateteri
1.1. | Hidrofilni Kateter trokraki, ojačan balon 60-80 ml, tip Dofur, veličine ch 18-24, lateks | KOM | 50 | 50 | 100
1.2. | Hidrofilni kateter trokraki, ojačan balon 30-50 ml, ravni, veličine ch 18-24, lateks | KOM | 10 | 10 | 20
1.3. | kateter dvokraki, ojačani balon, Tiemanov, veličine ch 12-24, lateks | KOM | 40 | 40 | 80
1.4. | Kateter foley, trokraki za ispiranje ch16-24, lateks obložen s PTFE | KOM | 20 | 20 | 40
2 | Kateteri dugotrajni
2.1. | kateter Foley, veličine, ch 12-24 dugotrajni lateks s hidrogelom | KOM | 1000 | 1000 | 2000
GRUPA 12
1.5. | kateter Foley, veličine, ch 12-24, lateks obložen s PTFE | KOM | 1000 | 1000 | 2000
GRUPA 13
Kateteri dugotrajni
1 | kateter Foley, dugotrajni, silikonski, veličine ch 12-24 | KOM | 500 | 500 | 1000
GRUPA 14
Kateteri
1 | Kateter foley, trokraki za ispiranje ch16-24, silikonski | KOM
2 | kateter Foley, veličine, ch 12-24, silikonski | KOM | 4000 | 4000 | 8000
GRUPA 15
Kateteri bez balona
1 | PVC Kateter ravni, veličine ch 6-24 | KOM | 100 | 100 | 200
2 | PVC kateter zakrivljeni, veličine, ch 6-24 | KOM | 100 | 100 | 200
GRUPA 16
filiformni kateteri
1 | filiformni kateter vel ch 8-24 | KOM
2 | nastavci ravni ili spiralni vel ch 2-6 | KOM
GRUPA 17
1 | Nefrostoma drenažni set
1.1. | drenažni set za nefrostomu vel ch 6-10, Schillerov tip žice | KOM | 50 | 50 | 100
1.2. | drenažni pigtail kateter vel 6-10, Schillerov tip žice | KOM | 30 | 30 | 60
1.3. | nefrostome s otvorenim vrhom, Schillerov tip žice | KOM | 10 | 15 | 25
1.5. | konektor univerzalni za nefrostome | KOM | 30 | 30 | 60
2 | Nefrostoma žice
2.1. | žice za nefrostome, Schillerov tip žice | KOM | 20 | 20 | 40
GRUPA 18
Nefrostoma žice
1 | žice za nefrostome, Litolaplaxy tip žice | KOM | 20 | 30 | 50
GRUPA 19
Nefrostoma drenažni set
1 | drenažni set za nefrostomu sa malecot kateterom vel ch 10-12 | KOM
2 | drenažni set za nefrostomu sa malecot kateterom vel ch 14
3 | malecot drenažni kateter 10-16 | KOM
GRUPA 20
1 | Nefrostoma drenažni set
1.1. | nefrostome s otvorenim vrhom ch 18-24 | KOM | 20 | 15 | 35
GRUPA 21
1 | Suprapubični set za drenažu urina
1.1. | suprapubični set s uretralnim kateterom s balonom, silikonski | KOM | 10 | 10 | 20
GRUPA 22
Suprapubični set za drenažu urina
1 | suprapubični set s uretralnim kateterom lateks s hidrofilom i balonom | KOM | 20 | 20 | 40
GRUPA 23
Suprapubični set za drenažu urina
1 | suprapubični set s pigtail kateterom | KOM | 10 | 10 | 20
GRUPA 24
JJ proteze
1 | stent ureteralni JJ, Tiemanov vrh, standardna žica, vel ch 4-8, dužina 20-32 cm | KOM | 30 | 30 | 60
2 | stent ureteralni JJ, Tiemanov vrh, multifunkcionalna žica, vel ch 4-8, dužine 20-32 cm | KOM | 20 | 20 | 40
3 | stent ureteralni JJ, Tiemanov vrh, za rok do 6 mjeseci, vel. 4-8, dužine 14-32 cm | KOM | 5 | 5 | 10
4 | stent ureteralni JJ, Teimanov vrh, za rok do 12 mjeseci, vel. 6-8, dužine 14-32 cm | KOM | 2 | 2 | 4
5 | sten ureteralni JJ, otvoren vrh, pušer, za rok do 6 mjeseci, vel. 6-8, dužine 14-32 cm | KOM | 3 | 3 | 6
6 | stent ureteralni JJ, otvoreni vrh, pušer, za rok do 12 mjeseci, vel 6-8, dužine 14-32 cm | KOM | 5 | 5 | 10
7 | hidrofilna žica vodilica, vel 038, dužine 140- 150 cm | KOM | 5 | 5 | 10
8 | hidrofilna žica vodilica, vel 035, dužine 140- 150 cm | KOM | 5 | 5 | 10
9 | žica vodilica zakrviljena, vel 038, dužina 100 cm | KOM
10 | žica vodilica zakrviljena, vel 035, dužina 100 cm | KOM
11 | žica vodilica ravna, vel 038, dužina 100 cm | KOM
12 | žica vodilica nitinolska hidrofilna, vel 035, dužina 150 cm | KOM
13 | stent ureteralni JJ, tumorski vel 6-8, do 6 mjeseci | KOM | 5 | 5 | 10
GRUPA 25
JJ proteze
1 | stent ureteralni JJ, otvoreni vrh, set, za rok do 12 mjeseci, vel 4-8 fr., dužine 12-34 cm | KOM | 4 | 4 | 8
GRUPA 26
Ureteralni kateteri
1 | ureteralni kateter, ravni, s otvorenim vrhom, sa stiletom i adapterom, markiran, vel ch 4-8, dužine oko 70 cm | KOM | 20 | 20 | 40
2 | ureterlni kateter, zakrivljeni, otvoreni vrh, sa stiletom i adapterom, markiran, vel ch 4-8, dužina oko 70 cm | KOM | 4 | 4 | 8
3 | ureteralni kateter, zakrivljeni, sa zatvorenim vrhom, sa stiletom i adapterom, markiran, vel ch 4-7, dužine oko 70 cm | KOM | 10 | 10 | 20
GRUPA 27
| ureteralni kateter, ravni, s otvorenim vrhom, sa stiletom i adapterom, markiran, vel ch 3, dužine oko 70 cm |  | 30 | 30 | 60
GRUPA 28
Ureteralni kateteri
1 | spiralni ureteralni kateter s dva otvora, vel ch 4-6 | KOM
GRUPA 29
2 | ureteralni kateter, olivia vrh, sa stiletom i adapterom, vel. Ch 4-7, dužine oko 70 cm | KOM | 10 | 10 | 20
GRUPA 31
Uretralni gel
1 | gel za podmazivanje mokraćne cijevi | KOM
2 | gel za podmazivanje mokraćne cijevi s lidokainom | KOM | 3000 | 3000 | 6000
GRUPA 32
Dormia ekstraktor
1 | dormia ekstraktor, nehrđajući čelik, vel ch 2.2- 4.5 | KOM | 10 | 10 | 20
GRUPA 33
Dormia ekstraktor
1 | dormia ekstraktor, nitinol, vel ch 2.2- 4.5 | KOM | 4 | 4 | 8
GRUPA 34
Dormia ekstraktor
1 | dormia ekstraktor s 4 žice, nitinol, vel ch 1.7-2.5 | KOM | 8 | 8 | 16
2 | dormia ekstraktor s 3 žice, nitinol, vel ch 1.7-2.5 | KOM
GRUPA 35
Dormia ekstraktor
1 | dormia ekstraktor s 6-16 žica, nitinol, vel ch 1.7-2.5 | KOM | 2 | 2 | 4
GRUPA 36
1 | balon kateter za zatvaranje ureteropelvičnog vrata | KOM
GRUPA 37
Dilatatori
1 | renalni dilatator s košuljicom, vel ch 24-30 | KOM | 4 | 4 | 8
GRUPA 38
2 | ureteralni dilatator, set (inicijalna bužija i žice), dilatacija 6-12 Fr | KOM
GRUPA 39
Dilatatori
1 | teleksopski dilatatori za perkutanu nefrolitotiripsiju | KOM
2 | Uretralni dilatatori metalni ch 6-30 | KOM
GRUPA 40
Dilatatori
1 | ureteralna uvodnica za fleksibilni renoskop-fleksibilna | KOM
GRUPA 41
ureteralna uvodnica za fleksibilni renoskop-semi fleksibilna
GRUPA 42
Hvatalice endoskopija
1 | Hvatalice cistoskopske, autoklavibilne, | KOM | 1 | 1 | 2
2 | Hvatalice biopsijske, autoklavibilne, cistoskopija | KOM
3 | Hvatalice za rigidni ureteroskop | KOM | 1 | 1 | 2
4 | Hvatalice za felksibilni ureterorenoskop | KOM
GRUPA 43
1 | Aligator kliješta za biopsiju, ovalna, fenestrirana, dužina 1150mm, radni kanal 2,0 mm, jednokratna. | KOM
2 | Igle za TBB, dužina igle 15 mm, promjer igle 21G, radni kanal min. 2,0mm, radne duljine 1050 mm, jednokratne. | KOM
3 | Citološke četkice, zaštićene, jednokratne, radnog kanala min 2,0 mm, radne duljine minimalno 1150 mm, promjera četkice 1,0-1,2 mm, duljina četkice 10 mm. | KOM
4 | Citološke četkice, zaštićene, jednokratne, radnog kanala min 2,0 mm, radne duljine minimalno 1150 mm, promjera četkice 2,0 mm, duljina četkice 10 mm. | KOM
GRUPA 44
1 | Koagulacijska elektroda za hemostazu i koagulaciju lezija i ablaciju tumora u bronhima, radna dužina 1050mm, radni kanal min. 2,0 mm, višekratne | KOM | 1 |  | 1
2 | Kliješta V-oblika za vađenje tankih, uskih predmeta, radni kanal 2,0mm, radna duljina 1650mm, širina otvora 13,0 mm, višekratna | KOM | 1 |  | 1
3 | Kliješta sa "štakorskim zubom" za vađenje stranih tijela,višekratna, radni kanal 2,0mm, dužine 1900mm, otvor 3,0 mm, debljine 2,2 mm | KOM |  | 1 | 1
4 | Ručka za omču za polipektomiju i elektrokirurški nož | KOM
5 | Usnik za zaštitu endoskopa kod bronhoskopije, višekratni, autoklavibilni | KOM | 5 | 5 | 10
6 | Spray kateter za lokalnu anesteziju dišnih puteva s spray valvulom radni kanal min. 2,0 mm, radna duljina 1050 mm, višekratni | KOM
7 | Kateter za ispiranje, za radni kanal promjera minimalno 2,0 mm, radna duljina minimalno 950mm, višekratni. | KOM | 24 | 24 | 48
8 | Kliješta za rutinsku biopsiju, mini, ovalna s štakorskim zubom, produženih košarica za dublju biopsiju, za radni kanal 1.2mm, radne dužine 1150 mm, višekratni | KOM |  | 1 | 1
9 | Košara za vađenje stranih tijela, radna dužina minimalno 900 mm, za radni kanal min. 1,2 mm, promjer košare 9-16 mm, jednokratna | KOM |  | 1 | 1
10 | Kliješta za biopsiju, ovalna, fenestrirana, dužina minimalno 1000mm, radni kanal 2,0 mm, višekratna. | KOM
11 | Kliješta za biopsiju, ovalna, fenestrirana, dužina minimalno 1000mm, radni kanal 2,6 mm, višekratna. | KOM
GRUPA 45
1 | Aligator kliješta izoliranog omotača, radne dužine 1550-1650 mm, za radni kanal 2,8 mm, višekratna | KOM
2 | Omča za brzo i efektirno reseciranje tumora, radna dužina 1050mm, promjer otvorene omče 13mm, radni kanal min. 2,0 mm, debljina žice 0,3 mm, višekratna. | KOM
3 | Tuba za omču za brzo i efektno reseciranje tumora, radna dužina 1050mm, za radni kanal min.2,0mm, višekratna | KOM
4 | Vodilica za TB punkciju, radnog kanala min. 2,0mm, radne duljine 1050 mm, višekratna | KOM
5 | Aspiracijski ventil | KOM | 5 | 5 | 10
6 | Višekratna nesavitljiva vodilica, rotirajuča, radni kanal min. 2,0 mm, radna duljina 1050 mm | KOM
7 | Pribor za umetanje biopsijskih kliješta s vodilicom, ovalni, jednokratni, radni kanal min. 2,0 mm, radne duljine 1050 mm, set sadrži 1x vodilica i 1x ovalna fenestrirana biopsijska kliješta | KOM
8 | Pribor za umetanje biopsijskih kliješta s vodilicom i citološkom četkicom, ovalni, jednokratni, radni kanal min. 2,0 mm, radne duljine 1050 mm, promjer četkice 2,0mm, duljina četkice 10 mm, set sadrži 1x vodilica i 1x ovalna fenestrirana biopsijska kliješta, 1x citološka četkica | KOM
9 | Košara za vađenje stranih tijela, radna dužina 1650mm, za radni kanal min. 2,8mm, promjer košare 35 mm, višekranta | KOM
10 | Košara za vađenje stranih tijela, radna dužina 1550mm, za radni kanal min. 2,0 mm, promjer košare 32 mm, višekranta , | KOM
11 | Kliješta za vađenje stranog tijela obložena gumom, za min radni kanal 2,0 mm, radna dužina 1900 mm, širina otvora 4,8 mm, višekratna, | KOM
12 | Elektrokirurški nož, radna dužina 1050 mm, radni kanal promjera min. 2,0 mm, dužina noža 5 mm, višekratan. | KOM
13 | Vruća kliješta za biopsiju, ovalna kapa, radna dužina 1050mm, za radni kanla min. 2,0 mm, višekratna, | KOM
14 | Citološke četkice, zaštićene, jednokratne, radnog kanala min 2,0 mm, radne duljine 1150 mm, promjera četkice 5,0 mm, duljina četkice 10 mm. | KOM | 5 | 5 | 10
15 | Citološke mini četkice, jednokratne, radnog kanala min. 1,2mm, radne duljine 1150mm, promjera četkice 2,0 mm, | KOM
16 | Gumeni čepovi za radni kanal, višekratni, nesterilni. | KOM | 5 | 5 | 10
17 | Omče u obliku polumjeseca za polipektomiju, integralne ručke sa markerom, radne dužine 1650mm, radni kanal 2,0mm, promjer žice 0,3mm, otvor omči od 25 mm jednokratne | KOM
18 | Igla za aspiraciju, s troakarom za bolju punkciju, prozirnog katetera za bolju vizualizaciju krvi, ergonomska drška s dvostrukom sigurnosnom kočnicom, za radni kanal 2.0 mm, radne dužine 1150 mm, dužine unutarnje igle 21 G, dužine vanjske igle 19 G, ukupna dužina igle 18 mm. | KOM
GRUPA 46
19 | Usnik za zaštitu endoskopa kod bronhoskopije, jednokratan, sa gumenom trakicom za fiksiranje | KOM
GRUPA 47
1 | Citološke četkice,zaštićene, jednokratne, radnog kanala min 2,0 mm, radne duljine minimalno 1150 mm, promjera četkice 3,0 mm, duljina četkice 10 mm. | KOM
GRUPA 48
1 | Baloni za dilataciju stenoze traheje ili bronha, s 3 promjera u jednome balonu, krajevi balona nisu suženi Dužina 5.5 cm, promjer 12-13,5-15 mm, radna dužina minimalno 75 cm, jenokratni | KOM
2 | Baloni za dilataciju stenoze traheje ili bronha, s 3 promjera u jednome balonu, krajevi balona nisu suženi Dužina 3,0 cm, promjer 10-11-12 mm, radna dužina minimalno 75 cm, jenokratni | KOM
3 | Baloni za dilataciju stenoze traheje ili bronha, s 3 promjera u jednome balonu, krajevi balona nisu suženi Dužina 3,0 cm, promjer 08-09-10 mm, radna dužina minimalno 75 cm, jednokratni | KOM
GRUPA 49
1 | Baloni za dilataciju stenoze traheje ili bronha, kraj balona je sužen. Dužina 5,0 cm, radna dužina 75 cm, jednokratni, veličina 8/18 | KOM
2 | Baloni za dilataciju stenoze traheje ili bronha, kraj balona je sužen. Dužina 5,0 cm, radna dužina 75 cm, jednokratni, veličina 14/30 | KOM
3 | Baloni za dilataciju stenoze traheje ili bronha, kraj balona je sužen. Dužina 5,0 cm, radna dužina 75 cm, jednokratni, veličina 15/42 | KOM
4 | Baloni za dilataciju stenoze traheje ili bronha, kraj balona je sužen. Dužina 5,0 cm, radna dužina 75 cm, jednokratni, veličina 15/54 | KOM
5 | žice vodilice sa fleksibilnim vrhom, 0,25 inča, l=480 cm, ravna | KOM
GRUPA 50
1 | dilatator pneumatski za stenoze traheje ili bronha uz manometar jednokratni | KOM
GRUPA 51
1 | Balon-kateter bloker za hemostazu dišnih puteva jednokratni, radni kanal 2,0mm, radna dužina 1050mm, promjer balona 11mm | KOM
2 | Balon-kateter bloker za hemostazu dišnih puteva jednokratni, radni kanal 2,8mm, radna dužina 1050mm, promjer balona 13mm. | KOM
GRUPA 52
1 | Balon-kateter bloker za hemostazu dišnih puteva jednokratni, sa pomičnim luer lock adapterom,dvostrukim lumenom radni kanal 2,8mm, radna dužina 1700mm, promjer balona 13mm i kapacitet balona do 3,0 ml. | KOM
2 | Balon-kateter bloker za hemostazu dišnih puteva jednokratni, sa pomičnim luer lock adapterom,dvostrukim lumenom radni kanal 2,8mm, radna dužina 1700mm, promjer balona 13mm i kapacitet balona do 5,0 ml. | KOM
GRUPA 53
1 | Posuda za bronhalnu lavažu lavažu , od 30-40 ml, s nastavcima adaptiranim za spajanje sa fiberbronhoskopom i aspiratorom. | KOM | 400 | 400 | 800
GRUPA 54
1 | Traheoskop, duljina 30-33 cm, vanjski promjer 14 mm, unutarnji promjer 13 mm | KOM
2 | Traheo-Bronhoskop bez nosača svjetlosnog kabla na distalnom kraju, veličina 8,5, vanjski promjer11 mm, unutarnji promjer 9.5-10 mm, duljina 43 cm | KOM
3 | Traheo-Bronhoskop bez nosača svjetlosnog kabla na distalnom kraju, veličina 7,5, vanjski promjer10 mm, unutarnji promjer 9-9.5 mm, duljina 43 cm | KOM
4 | Bronhoskop, bez nosača svjetlosnog kabela na distalnom kraju, veličina 6.5, vanjski promjer 9 mm, unutarnji promjer 8-8.5 mm, duljina 43 cm | KOM
5 | Prizmatični deflektor svjetla, autoklavibilni, sa spojem za svjetlosni kabel | KOM
6.1. | Teleskop sa kutom gledanja 0o, promjera 2,9-3,4 mm, duljina 30-50 cm, mogućnost autoklaviranja, | KOM
6.2. | Teleskop sa kutom gledanja 0o, promjera 3,5-4 mm, duljina 30-53 cm, mogućnost autoklaviranja, | KOM
6.3. | Teleskop sa kutom gledanja 0o, promjera 5-5,5 mm, duljina 35-50 cm, mogućnost autoklaviranja, | KOM
7 | Stakleni prozorčić, za brtvljenje traheoskopa i bronhoskopa | KOM | 2 |  | 2
8 | Gumena brtva, za brtvljenje traheoskopa i bronhoskopa | KOM | 7 | 5 | 12
9 | Vodilica za instrumente, za sukcijski kateter | KOM | 2 |  | 2
10 | Adapter, za respirator | KOM | 2 |  | 2
11 | Injekcijska kanila, vanjski promjer 3,5 mm | KOM
12 | Brtva, sa perforacijom 1.2 mm | KOM
13 | Brtva, 50/3,6 | KOM
14 | Kanila za larinks, LUER-lock konektor | KOM
15 | Optičke škarice, za korištenje sa endoskopskom optikom i bronhoskopom veličine 7.5 i većim | KOM
16 | Povećalo, podesivo, za korištenje za traheoskopima | KOM
17 | Fiberoptički kabel za spajanje rigidnog traheobronhoskopa s izvorom svijetla, promjera 3,5 mm dužine 180 cm. | KOM | 1 | 1 | 2
GRUPA 55
1 | Ravni cilindrični stent s nitinol mrežom i silikonskom ovojnicom po čitavoj dužini za postavljanje u traheobronhalnom stablu dimenzije : promjer 8-22 mm a dužina 20-90mm. Rtg vidljivi | KOM
GRUPA 56
1 | Y: stent za traheobronhalno stablo , silikonski, mogućnost prilagodbe dužine trahealnog i bronhalnih krakova prema pojedinom slučaju. Promjer trahealnog kraka 14-18mm, promjer desnog kraka 10-14mm, promjer lijevog kraka 10 - 14mm, dužina trahealnog kraka 40-110mm, dužina desnog i lijevog kraka 30-50mm. Rtg vidljivi. | KOM
GRUPA 57
1 | Silikonski cilindrični stentovi s jednokratnim priborom za postavljenje u traheobronhalnom stablu, radiološki vidljivi. Mogućnost ekstrakcije i ponovnog postavljanja. Promjera od 08-20 mm a dužine od 20-80mm | KOM
GRUPA 58
1 | Silikonski cilindrični stentovi s višekratnim priborom za postavljenje u traheobronhalnom stablu, radiološki vidljivi. Mogućnost ekstrakcije i ponovnog postavljanja. Promjera od 08-20 mm a dužine od 20-80mm | KOM
2 | Aplikator za postavljanje traheobronhalnih silikonskih stentova | KOM
3 | Žičani dilatator traheobronhalnih cilindričnih stentova | KOM
4 | Kliješta za ekstrakciju cilindričnih traheobronhalnih stentova atraumatska | KOM
5 | Kliješta za rezanje (redizajniranje) silikonskih traheobronhalnih stentova | KOM
GRUPA 59
1.1. | škarice 7 fr, semifleksibilne, autoklav. | KOM
1.2. | hvatalica 7 fr, semifleksibilna | KOM
2.1. | Endo ručni instrumenti za minimalno invazivnu kirurgiju, 5 mm, 360° rotacije i minimalno 75° artikulacije, sa ili bez zaključavajuće pozicije | KOM
3.1. | Endo monopolarna kukica, 360° rotacije i minimalno 75° artikulacije, sa zaključavajućom pozicijom | KOM
GRUPA 60
1 | svjetlosni kabel, autoklavabilan, 2m duljine s adapterima za izvore hladnog svjetla i teleskop - IZMIJENJEN OPIS | KOM | 2 | 2 | 4
2 | svjetlosni kabel, autoklavabilan, 3 m duljine s adapterima za izvore hladnog svjetla i teleskop, promjera 4-4,8 mm | KOM |  | 1 | 1
GRUPA 61
1 | Žuta silikonska retrakcijska traka 1,3mm debljine i 45cm dužine | KOM | 10 | 10 | 20
2 | Bijela silikonska retrakcijska traka 1,3mm debljine i 45cm dužine | KOM | 10 | 10 | 20
3 | Crvena silikonska retrakcijska traka 1,3mm debljine i 45cm dužine | KOM | 10 | 10 | 20
4 | Plava silikonska retrakcijska traka 1,3mm debljine i 45cm dužine | KOM | 10 | 10 | 20
5 | Žuta silikonska retrakcijska traka 2mm debljine i 45cm dužine | KOM | 10 | 10 | 20
6 | Crvena silikonska retrakcijska traka 2mm debljine i 45cm dužine | KOM | 10 | 10 | 20
7 | Plava silikonska retrakcijska traka 2mm debljine i 45cm dužine | KOM | 10 | 10 | 20
8 | Bijela silikonska retrakcijska traka 2mm debljine i 45cm dužine | KOM | 10 | 10 | 20
GRUPA 64
1 | Lubrikant za instrumente, sterilan | KOM
GRUPA 66
1 | Posuda za bronhoalveolarnu lavažu, od 180-200 ml, s nastavcima adaptiranim za spajanje s fiberbronhoskopom i aspiratorom | KOM
GRUPA 68
1 | Implantati/sidra za rekonstrukciju rotatorne manžete tehnikom duplog reda.
1.1. | Sidro za rame, resorptivno, 4.5mm - 5.5mm, s dvostrukim navojima, na insertu, punjeno duplim koncem. | KOM | 5 | 5 | 10
GRUPA 69
1. | Držači
1.2. | Trakcijski stup - vertikalni za ručni zglob | KOM
1.3. | Držači za prste / rukavica | KOM
1.4. | Držač za lakat | KOM
GRUPA 71
1. | Implatanti za fiksaciju prednje ukrižene sveze (tetive) - anteromedijalni pristup
1.1. | Žica, vodilica za bušenje, Ø 2,4 mm promijer tijela, Ø 3,5 mm promjer zašiljenog vrha. | KOM
1.2. | Titanski implantat, s koncem za provlačenje, omča od polietilena prilagodljive duljine s mogućnošću dodatnog zatezanja presadtka prilikom fiksacije, namijenjen za tibijalnu i fermoralnu fiksaciju ST/G transplantata. | KOM |  | 15 | 15
GRUPA 73
1. | Implantati i instrumenti za rekonstrukciju ligamenata koljena - medijalni patelofemoralni ligament
1.1. | Resorptivno/osteokonduktivni interferentni vijak, navoj cijelom duljinom vijka, dimenzija 6 - 10 x 19 -28 mm. | KOM
1.2. | Instrument prikladan za aplikaciju iznad navedenog resorptivno/osteokonduktivnog interferentnih vijka. | KOM
2. | Implantati/sidra za prednju stabilizaciju ramena
2.1. | Sidro za rame, resorptivno, 2.4mm - 3.7mm, na instrumentu za aplikaciju, punjeno sa 1 - 2 konca. | KOM
GRUPA 74
1. | Implatanti i instrumenti za šivanje meniska
1.1. | Sistem za šivanje meniska, tehnikom iznutra van, sastoji se od dvije igle koje su povezane koncem načinjenim od ultra-high molecular weight polyethylene (UHMWPE) i njihovog aplikatora. | KOM
2. | Implantati/sidra za rekonstrukciju rotatorne manžete tehnikom duplog reda.
2.1. | Sidro za rame, titanij, 5mm - 6.5mm, navojno, samonarezno, na insertu, punjeno duplim koncem. | KOM
3. | Implantati/sidra za prednju stabilizaciju ramena
3.1. | Sidro za rame, titanij, 2.4mm - 3mm, navojno, samonarezno, na instrumentu za aplikaciju, punjeno koncem. | KOM
POTROŠNI MATERIJAL KOJI JE POTREBAN A NIJE UVRŠTEN U TABLICU:
1. | Teleskop, širokokutni, kut 30°, promjer 3,5mm, autoklavabilan, duljine instrumenta od 18,5 do 21 cm | KOM | 1 | 1 | 2
2. | Teleskop, širokokutni, kut 0°, promjer 3,5mm, autoklavabilan, duljine instrumenta od 18,5 do 21 cm | KOM | 1 | 1 | 2
3. | Teleskop, širokokutni, kut 70°, promjer 3,5mm, autoklavabilan, duljine instrumenta od 18,5 do 21 cm | KOM | 1 |  | 1
4. | Teleskop, širokokutni, kut 0°, promjer 2,7mm, autoklavabilan, duljine instrumenta od 18,5 do 21 cm | KOM | 1 | 1 | 2
5. | Nazofaringolaringoskop - fleksibilni bez nosača svjetlosnog kabla na distalnom kraju, vanjski promjer 3.5 mm, duljina 43 cm | KOM | 1 |  | 1
6. | Hvatalice za funkcionalnu endoskopsku kirurgiju sinusa (Blaksley, Takahashi i sl.) | KOM | 2 | 2 | 4
7. | Hvatalica za elektrokauterizaciju, nosna, duljine 18-22 cm, bipolarna | KOM | 1 |  | 1

## KLAIĆEVA
Klinika za dječje bolesti Zagreb
Odjel za dječju ortopediju
Klaićeva 16 , Zagreb
ZAJEDNIČKA NABAVA - TABLICA POTREBA
POTROŠNI MATERIJAL ZA ENDOSKOPIJU I ENDOSKOPSKE APARATE
Redni broj | Opis proizvoda | Jedinica mjere | Klinika za dječje bolesti Zagreb, Odjel za dječju ortopediju
|  |  | Potrebna količina za prvu godinu | Potrebna količina za drugu godinu | Ukupno potrebna dvogodišnja količina
1 | 2 | 3 | 4 | 5 | 6 (4+5)
GRUPA 1
1 | Standardne optike, košuljice, obturatori i adapter
1.1. | Teleskop, širokokutni, kut 30°, promjer 4 mm, autoklavabilan, duljine instrumenta od 15 do 18,5 cm | KOM | 1 | 1 | 2
1.2. | Teleskop, širokokutni, kut 70°, promjer 4 mm, autoklavabilan, duljine instrumenta od 15 do 18,5 cm | KOM | 1 | 1 | 2
1.3. | Košuljica odgovarajuća , duljinom i promjerom za red iznad navedene teleskope 30°, koja omogućava visok protok tekućine, s dva ventila (dovod i odvod), rotatibilna | KOM | 1 | 1 | 2
1.4. | Košuljica odgovarajuća , duljinom i promjerom za red iznad navedene teleskope 70°, koja omogućava visok protok tekućine, s dva ventila (dovod i odvod), rotatibilna | KOM | 1 | 1 | 2
1.5. | Tupi obturator odgovarajuće duljine i promjera za red iznad navedenu košuljicu teleskopa | KOM | 1 | 1 | 2
1.6. | Šipka za promjenu ulaza optike, promjera do 4 mm, zaobljenog vrha, radne duljine instrumenta preko 30 cm | KOM | 1 | 1 | 2
2 | Optika, košuljica i obturator za male zglobove
2.1. | Teleskop, kut 30°, promjer 2,7 mm, autoklavabilan, duljine od 7 do 12 cm | KOM | 1 | 1 | 2
2.2. | Košuljica odgovarajuća duljinom i promjerom za red iznad naveden teleskop, s dva ventila, rotatibilna | KOM | 1 | 1 | 2
2.3. | Tupi obturator odgovarajuće duljine i promjera za red iznad navedenu košuljicu teleskopa | KOM | 1 | 1 | 2
GRUPA 2
Optika, košuljica i obturator za kuk
1 | Teleskop, širokokutni, kut 30°, promjer 4 mm, autoklavabilan, duljine instrumenta od 18 do 26 cm | KOM | 1 | 1 | 2
2 | Teleskop, širokokutni, kut 70°, promjer 4 mm, autoklavabilan, duljine instrumenta od 18 do 26 cm | KOM | 1 | 1 | 2
3 | Košuljica odgovarajuća duljinom i promjerom za red iznad navedene teleskope 30° i 70°, koja omogućava visok protok tekućine, s dva ventila (dovod i odvod), rotatibilna | KOM | 1 | 1 | 2
4 | Tupi obturator odgovarajuće duljine i promjera za red iznad navedenu košuljicu teleskopa | KOM | 1 | 1 | 2
GRUPA 3
Standardni instrumenti - grickalice i hvatači
1 | Artroskopska grickalica, radne duljine instrumenta od 11 do 15 cm, usmjerena ravno prema naprijed, širine ugriza manje od 4 mm | KOM | 2 | 2 | 4
2 | Artroskopska grickalica, radne duljine instrumenta od 11 do 15 cm, usmjerena ravno prema naprijed, širine ugriza veće od 4 mm | KOM | 2 | 2 | 4
3 | Artroskopska grickalica, radne duljine instrumenta od 11 do 15 cm, usmjerena od 15° do 25° prema gore | KOM | 2 | 2 | 4
4 | Artroskopska grickalica, radne duljine instrumenta od 11 do 15 cm, usmjerena od 25° do 45° prema lijevo | KOM | 2 | 2 | 4
5 | Artroskopska grickalica, radne duljine instrumenta od 11 do 15 cm, usmjerena od 25° do 45° prema desno | KOM | 2 | 2 | 4
6 | Artroskopska grickalica, radne duljine instrumenta od 11 do 15 cm, usmjerena 90° prema lijevo | KOM | 2 | 2 | 4
7 | Artroskopska grickalica, radne duljine instrumenta od 11 do 15 cm, usmjerena 90° prema desno | KOM | 2 | 2 | 4
8 | Artroskopski hvatač za biopsiju, zdjeličastih čeljusti, radne duljine instrumenta od 11 do 15 cm, usmjeren ravno prema naprijed | KOM | 2 | 2 | 4
9 | Artroskopski hvatač nazubljenih čeljusti, radne duljine instrumenta od 11 do 15 cm, usmjeren ravno prema naprijed | KOM | 2 | 2 | 4
10 | Artroskopska grickalica, radne duljine instrumenta od 11 do 15 cm, usmjerena prema natrag, zagriz prema dolje | KOM | 2 | 2 | 4
11 | Artroskopski hvatač za šavi, radne duljine instrumenta od 11 do 15 cm, usmjeren ravno prema naprijed | KOM | 2 | 2 | 4
GRUPA 4
Standardni instrumenti - kukica, kireta, dlijeto i šilo
1 | Palpacijska kukica kojoj je zakrivljeni dio kukice dug od 2 do 5 mm, a sam instrument ima oznake duljine i radna duljina mu je od 11 do 15 cm | KOM | 2 | 2 | 4
2 | Artroskopska kireta, ovalna ili D oblika, s obje rezajuće strane, zakrivljena 10 do 30°, radne duljine instrumenta od 9,5 do 15 cm | KOM | 1 | 1 | 2
3 | Artroskopsko dlijeto, ravno, radne duljine instrumenta od 12 do 14 cm | KOM | 1 | 1 | 2
4 | Artroskopsko šilo za mikrofrakture zakrivljeno od 20 do 40°, radne duljine instrumenta od 11 do 14 cm | KOM | 1 | 1 | 2
5 | Artroskopsko šilo za mikrofrakture zakrivljeno od 60 do 90°, radne duljine instrumenta od 11 do 14 cm | KOM | 1 | 1 | 2
GRUPA 5
1 | Dodatni instrumenti za rame
1.1 | Artroskopski penetrator za šivanje čahure i drugih mekih tkiva, usmjeren ravno, zavinut vrh prema gore od 20 do 50°, radne duljine instrumenta od 11 do 15 cm | KOM
1.2 | Instrument za artroskopsko spuštanje čvora u zglob, zatvorenog ovora | KOM
1.3 | Artroskopska turpija, zakrivljena, radne duljine instrumenta od 11 do 15 cm | KOM
1.4 | Artroskopski elevatorij, zakrivljen od 15 do 35°, radne duljine instrumenta od 11 do 15 cm | KOM
1.5 | Artroskopske škare, radne duljine instrumenta od 12 do 14 cm, promjera manjeg od 4 mm, usmjerene ravno prema naprijed | KOM
1.6 | Artroskopski rezač konca | KOM
1.7 | Artroskopski hvatač za rotatornu manžetu | KOM
1.8 | Artroskopski hvatač za rotatornu manžetu i provlačenje konca kroz istu | KOM
1.9 | Kanila s navojima i ugrađenom brtvom, promjera od 5,5 do 9 mm, duljine od 5,5 do 9 cm | KOM
1.10 | Obturatori odgovarajući za red iznad navedene kanile | KOM
1.11 | Artroskopski penetrator za šivanje čahure i drugih mekih tkiva, usmjeren u lijevu stranu, radne duljine instrumenta od 11 do 15 cm | KOM | 1 | 1 | 2
1.12 | Artroskopski penetrator za šivanje čahure i drugih mekih tkiva, usmjeren u desnu stranu, radne duljine instrumenta od 11 do 15 cm | KOM | 1 | 1 | 2
2 | Dodatni instrumenti za kuk
2.1. | Igla za ulaz u kuk radne duljine od 18 do 22 cm, promjera većeg od 2 mm | KOM | 1 | 1 | 2
2.2. | Obturator odgovarajuć za red iznad navedenu iglu za ulaz u kuk | KOM | 1 | 1 | 2
2.3. | Žica vodilica koja prolazi kroz gore navednu iglu za ulaz u kuk, duljine veće od ukupe duljine igle za ulaz u kuk | KOM | 1 | 1 | 2
2.4. | Dilatator za postavljanje ulaza u zglob kuka koji se koristi preko red iznad navedene žice vodilice | KOM | 1 | 1 | 2
2.5. | Poluotvorena kanila s drškom, autoklavabilna | KOM | 1 | 1 | 2
2.6. | Artroskopski nož, ravan, promjera do 4 mm, radne duljine instrumenta od 18 do 25 cm | KOM | 1 | 1 | 2
2.7. | Palpacijska kukica kojoj je zakrivljeni dio kukice dug od 2 do 5 mm, a sam instrument ima oznake duljine i radna duljina mu je od 18 do 22 cm | KOM | 1 | 1 | 2
2.8. | Artroskopska grickalica, radne duljine instrumenta od 18 do 22 cm, usmjerena prema naprijed, ravna | KOM | 1 | 1 | 2
2.9. | Artroskopska kireta, ovalna ili D oblika, s obje rezajuće strane, zakrivljena 10 do 30°, radne duljine instrumenta od 17 do 22 cm | KOM | 1 | 1 | 2
2.10. | Artroskopsko šilo za mikrofrakture zakrivljeno od 20 do 40°, radne duljine instrumenta od 17 do 22 cm | KOM | 1 | 1 | 2
2.11. | Artroskopsko šilo za mikrofrakture zakrivljeno od 60 do 90°, radne duljine instrumenta od 17 do 22 cm | KOM | 1 | 1 | 2
2.12. | Artroskopski hvatač za slobodna zglobna tijela, radne duljine instrumenta od 18 do 22 cm, usmjeren ravno prema naprijed | KOM | 1 | 1 | 2
3 | Dodatni instrumenti za kuk - šivanje
3.1. | Artroskopski hvatač za konac, radne duljine instrumenta od 18 do 22 cm, usmjeren ravno prema naprijed | KOM | 1 | 1 | 2
3.2. | Artroskopski penetrator za šivanje čahure i drugih mekih tkiva, usmjeren ravno, zavinut vrh prema gore od 20 do 50°, radne duljine instrumenta od 18 do 22 cm | KOM | 1 | 1 | 2
3.3. | Artroskopski penetrator za šivanje čahure i drugih mekih tkiva, usmjeren u lijevu stranu, radne duljine instrumenta od 18 do 22 cm | KOM | 1 | 1 | 2
3.4. | Artroskopski penetrator za šivanje čahure i drugih mekih tkiva, usmjeren u desnu stranu, radne duljine instrumenta od 18 do 22 cm | KOM | 1 | 1 | 2
3.5. | Artroskopska turpija, zakrivljena, radne duljine instrumenta od 18 do 22 cm | KOM | 1 | 1 | 2
3.6. | Artroskopski elevatorij, zakrivljen od 15 do 35°, radne duljine instrumenta od 18 do 22 cm | KOM | 1 | 1 | 2
4 | Instrumenti za rekonstrukciju križnih ligamenata koljena
4.1. | Instrument za oslobađanje tetive od mišića dijametra od 5 do 8 mm, radne duljine instrumenta veće od 29 cm, otvoreni | KOM | 1 | 1 | 2
4.2. | Instrument za oslobađanje tetive od mišića dijametra od 5 do 8 mm, radne duljine instrumenta veće od 29 cm, zatvoreni | KOM | 1 | 1 | 2
4.3. | Instrument za određivanje veličine promjera tetiva presatka | KOM | 1 | 1 | 2
4.4. | Instrument za određivanje pozicije tibijalnog tunela pri rekonstrukciji prednje ukrižene sveze | KOM | 1 | 1 | 2
4.5. | Instrument za određivanje pozicije tibijalnog tunela pri rekonstrukciji stražnje ukrižene sveze | KOM | 1 | 1 | 2
4.6. | Artroskopski hvatač konca kod rekonstrukcije stražnje ukrižene sveze s izbočinom na glavi kuke koja omogućava i potiskivanje konca prema politealnoj regiji | KOM | 1 | 1 | 2
4.7. | Artroskopska kohlea za prevenciju prolaska vrha igle vodilice i svrdla u poplitealnu regiju pri bušenju tibijalnog tunela kod rekonstrukcije stražnje ukrižene sveze, tupa, zakrivljena prema dolje | KOM | 1 | 1 | 2
4.8. | Artroskopski elevatorij za oslobađanje tkiva u stražnjem dijelu proksimalne tibije kod rekonstrukcije stražnje ukrižene sveze, zavijen prema dolje | KOM | 1 | 1 | 2
4.9. | Žica vodilica s ušicom promjera od 2 do 3 mm duljine preko 30 cm | KOM | 1 | 1 | 2
4.10. | Žica vodilica bez ušice promjera od 2 do 3 mm duljine preko 30 cm | KOM | 1 | 1 | 2
4.11. | Set kanuliranih svrdala promjera od 4 do 12 mm koji su kompatibilni s žicom vodilicom | KOM | 1 | 1 | 2
5. | Sidro
1 | Sidro, resorptivno iz PLL kiseline, navoj cijelom dužinom sidra, bez konca, Ø 4,75 dužine 19,1 mm. | KOM
2 | Sidro, resorptivno iz PLL kiseline, bez navoja, bez konca, Ø 3,5 dužine 14 mm. | KOM
3 | FIBERWIRE konac, #2, sterilno pakirano. | KOM
4 | Mini sidra za šaku. | KOM
5 | Elektrokirurški generator mini za šaku. | KOM
6 | Implatanti za fiksaciju prednje ukrižene sveze (tetive) - anteromedijalni pristup
6.1. | Resorptivno/osteokonduktivni interferentni vijak iz PLLA, oblik trokuta, navoj cijelom duljinom vijka, dimenzija 7 - 11 x 28 - 35 mm. | KOM | 15 | 15 | 30
7 | Implatanti i instrumenti za fiksaciju prednje ukrižene sveze (tetive) - transtbijalni pristup
7.1. | Resorptivno/osteokonduktivni interferentni vijak iz Tricalcium Phosphata i PLGA kiseline, tupih navoja, dimenzija 5-10 x 23 mm. | KOM | 15 | 15 | 30
7.2. | Resorptivno/osteokonduktivni interferentni vijak iz Tricalcium Phosphata i PLGA kiseline, tupih navoja, dimenzija 5-12 x 30 mm. | KOM | 15 | 15 | 30
7.3. | Nitinolna žica vodilica prikladna promjerom i duljinom za aplikaciju iznad navedenih resorptivno/osteokonduktivnih interferentnih vijaka. | KOM | 5 | 5 | 10
7.4. | Instrument prikladan za aplikaciju iznad navedenih resorptivno/osteokonduktivnih interferentnih vijaka. | KOM | 2 | 2 | 4
8 | Implatanti i instrumenti za šivanje meniska
8.1. | Sistem za šivanje meniska tehnikom sve unutar koljena, sastoji se od aplikatora dva PEEK sidra povezana s koncem načinjenim od ultra-high molecular weight polyethylene (UHMWPE). | KOM | 60 | 60 | 120
9 | Implantati za fiksaciju osteohondralnih oštećenja
9.1. | Set za fiksaciju osteohndralnih fragmenata pomoću resorptivnih pinova. | KOM | 40 pinova | 40 pinova | 80 pinova
10 | Implatanti/sidra bez konca i instrumenti za njihovu primjenu
10.1. | Sidro za rame, titanij, 4.5mm - 6.5mm, navojno, samonarezno na instrumentu za aplikaciju, punjeno sa 1 - 3 konca. | KOM
10.2. | Sidro za rame, resorptivno, 3.5mm - 6.5mm, na instrumentu za aplikaciju, punjeno s 1 - 2 konca. | KOM
11 | Implantati/sidra za stražnju stabilizaciju ramena
11.1. | Sidro za rame, titanij, 2mm - 2,5mm, s lukovima za uglavljivanje. | KOM
11.2. | Sidro za rame, resorptivno, 2mm - 3mm, bez navoja, s dva obruča od konca. | KOM
12 | Implantati i instrumenti za stabilizaciju akromioklavikularnog zgloba
12.1. | Sistem za rekonstrukciju AC zgloba, sastoji se od #5 UHMW polietilen konca i titanskih pločica, akutna stanja. | KOM
12.2. | Sistem za rekonstrukciju AC zgloba, sastoji se od #5 UHMW polietilen konca i titanskih pločica, kronična stanja. | KOM | 3 | 3 | 6
12.3. | Igla za instrument za provlačenje konca kroz tkivo. | KOM | 1 | 1 | 2
12.4. | Instrument za provlačenje konca kroz tkivo, šuplja i naoštrena kanila, zavinuta pod 90° s pripadajućom nitinolnom omčom. | KOM | 1 | 1 | 2
13. | Držači
13.1. | Držač za nogu - koljeno | KOM | 2 |  | 2
14. | Instrumenti za liječenje osteohondralnih oštećenja
14.1. | Set za mozaik plastiku, sastoji se od instrumenta za uzimanje presadka, instrumenta koji priprema oštećenje za primanje presadka te instrumenata za prilagodbu ugrađenog presadka veličine: 6, 8 i 10mm. | KOM | 1 |  | 1
15. | Implantati i instrumenti za fiksaciu prednje ukrižene sveze (BTB)
15.1 | Instrument za činjenje usjeka na početku koštanog tunela (notcher) čime se olakšava aplikacija vijka, radne duljine instrumenta od 14 do 16 cm. | KOM | 2 | 2 | 4
15.2 | Titanijski interferentni vijak, kanuliran cijelom duljinom, dimenzija 7 - 10 x 20 do 23 mm. | KOM | 10 | 10 | 20
15.3 | Titanijski interferentni vijak, kanuliran cijelom duljinom, dimenzija 7 - 10 x 25 do 28 mm. | KOM | 10 | 10 | 20
15.4 | Titanijski interferentni vijak, kanuliran cijelom duljinom, dimenzija 7 - 10 x 28 do 30 mm. | KOM | 10 | 10 | 20
15.5 | Nitinolna žica vodilica prikladna promjerom i duljinom za aplikaciju iznad navedenog vijka. | KOM | 5 | 5 | 10
15.6 | Instrument prikladan za aplikaciju iznad navedenih titanijskih interferentnih vijaka. | KOM | 2 | 2 | 2
GRUPA 7
1 | Artroskopski hvatač za biopsiju, zdjeličaste čeljusti, radne duljine instrumenta od 18 do 22 cm, usmjeren ravno prema naprijed | KOM | 1 | 1 | 2
2 | Artroskopski hvatač nazubljenih čeljusti, radne duljine instrumenta od 18 do 22 cm, usmjeren ravno prema naprijed | KOM | 1 | 1 | 2
GRUPA 8
Dodatni instrumenti za male zglobove
1 | Palpacijska kukica kojoj je zakrivljeni dio kukice dug od 2 do 4,5 mm, a sam instrument ima oznake duljine i radna duljina mu je od 6 do 8,5 cm | KOM | 1 | 1 | 2
2 | Artroskopska grickalica, radne duljine instrumenta od 6 do 8,5 cm, usmjerena ravno prema naprijed, širine ugriza manje od 4 mm | KOM | 1 | 1 | 2
3 | Artroskopska grickalica, radne duljine instrumenta od 6 do 8,5 cm, usmjerena od 15° do 25° prema gore | KOM | 1 | 1 | 2
4 | Artroskopska grickalica, radne duljine instrumenta od 6 do 8,5 cm, usmjerena od 25° do 35° prema lijevo | KOM | 1 | 1 | 2
5 | Artroskopska grickalica, radne duljine instrumenta od 6 do 8,5 cm, usmjerena od 25° do 35° prema desno | KOM | 1 | 1 | 2
6 | Artroskopska grickalica, radne duljine instrumenta od 6 do 8,5 cm, usmjerena 90° prema lijevo | KOM | 1 | 1 | 2
7 | Artroskopska grickalica, radne duljine instrumenta od 6 do 8,5 cm, usmjerena 90° prema desno | KOM | 1 | 1 | 2
8 | Artroskopski hvatač za biopsiju, zdjeličastih čeljusti, radne duljine instrumenta od 6 do 8,5 cm, usmjeren ravno prema naprijed | KOM | 1 | 1 | 2
GRUPA 9
Kateteri
1 | Kateter trokraki, 60-80 ml, tip Dofur, veličine ch 18-24, lateks obložen silikonom ili teflonom | KOM
2 | kateter trokraki, 30-50 ml, ravni, veličine ch 18-24, lateks obložen silikonom ili teflonom | KOM
3 | kateter dvokraki, Tiemanov, veličine ch 12-24, lateks obložen silikonom ili teflonom | KOM
GRUPA 10
Kateteri
1 | Kateter trokraki, 60-80 ml, tip Dofur, veličine ch 18-24, silikonski | KOM
2 | kateter trokraki, ojačan balon 30-50 ml, ravni, veličine ch 18-24, silikonski | KOM
3 | kateter dvokraki, Tiemanov, veličine ch 12-24, silikonski | KOM
GRUPA 11
1 | Kateteri
1.1. | Hidrofilni Kateter trokraki, ojačan balon 60-80 ml, tip Dofur, veličine ch 18-24, lateks | KOM
1.2. | Hidrofilni kateter trokraki, ojačan balon 30-50 ml, ravni, veličine ch 18-24, lateks | KOM
1.3. | kateter dvokraki, ojačani balon, Tiemanov, veličine ch 12-24, lateks | KOM
1.4. | Kateter foley, trokraki za ispiranje ch16-24, lateks obložen s PTFE | KOM
2 | Kateteri dugotrajni
2.1. | kateter Foley, veličine, ch 12-24 dugotrajni lateks s hidrogelom | KOM
GRUPA 12
1.5. | kateter Foley, veličine, ch 12-24, lateks obložen s PTFE | KOM
GRUPA 13
Kateteri dugotrajni
1 | kateter Foley, dugotrajni, silikonski, veličine ch 12-24 | KOM
GRUPA 14
Kateteri
1 | Kateter foley, trokraki za ispiranje ch16-24, silikonski | KOM
2 | kateter Foley, veličine, ch 12-24, silikonski | KOM
GRUPA 15
Kateteri bez balona
1 | PVC Kateter ravni, veličine ch 6-24 | KOM
2 | PVC kateter zakrivljeni, veličine, ch 6-24 | KOM
GRUPA 16
filiformni kateteri
1 | filiformni kateter vel ch 8-24 | KOM
2 | nastavci ravni ili spiralni vel ch 2-6 | KOM
GRUPA 17
1 | Nefrostoma drenažni set
1.1. | drenažni set za nefrostomu vel ch 6-10, Schillerov tip žice | KOM
1.2. | drenažni pigtail kateter vel 6-10, Schillerov tip žice | KOM
1.3. | nefrostome s otvorenim vrhom, Schillerov tip žice | KOM
1.5. | konektor univerzalni za nefrostome | KOM
2 | Nefrostoma žice
2.1. | žice za nefrostome, Schillerov tip žice | KOM
GRUPA 18
Nefrostoma žice
1 | žice za nefrostome, Litolaplaxy tip žice | KOM
GRUPA 19
Nefrostoma drenažni set
1 | drenažni set za nefrostomu sa malecot kateterom vel ch 10-12 | KOM
2 | drenažni set za nefrostomu sa malecot kateterom vel ch 14
3 | malecot drenažni kateter 10-16 | KOM
GRUPA 20
1 | Nefrostoma drenažni set
1.1. | nefrostome s otvorenim vrhom ch 18-24 | KOM
GRUPA 21
1 | Suprapubični set za drenažu urina
1.1. | suprapubični set s uretralnim kateterom s balonom, silikonski | KOM
GRUPA 22
Suprapubični set za drenažu urina
1 | suprapubični set s uretralnim kateterom lateks s hidrofilom i balonom | KOM
GRUPA 23
Suprapubični set za drenažu urina
1 | suprapubični set s pigtail kateterom | KOM
GRUPA 24
JJ proteze
1 | stent ureteralni JJ, Tiemanov vrh, standardna žica, vel ch 4-8, dužina 20-32 cm | KOM
2 | stent ureteralni JJ, Tiemanov vrh, multifunkcionalna žica, vel ch 4-8, dužine 20-32 cm | KOM
3 | stent ureteralni JJ, Tiemanov vrh, za rok do 6 mjeseci, vel. 4-8, dužine 14-32 cm | KOM
4 | stent ureteralni JJ, Teimanov vrh, za rok do 12 mjeseci, vel. 6-8, dužine 14-32 cm | KOM
5 | sten ureteralni JJ, otvoren vrh, pušer, za rok do 6 mjeseci, vel. 6-8, dužine 14-32 cm | KOM
6 | stent ureteralni JJ, otvoreni vrh, pušer, za rok do 12 mjeseci, vel 6-8, dužine 14-32 cm | KOM
7 | hidrofilna žica vodilica, vel 038, dužine 140- 150 cm | KOM
8 | hidrofilna žica vodilica, vel 035, dužine 140- 150 cm | KOM
9 | žica vodilica zakrviljena, vel 038, dužina 100 cm | KOM
10 | žica vodilica zakrviljena, vel 035, dužina 100 cm | KOM
11 | žica vodilica ravna, vel 038, dužina 100 cm | KOM
12 | žica vodilica nitinolska hidrofilna, vel 035, dužina 150 cm | KOM
13 | stent ureteralni JJ, tumorski vel 6-8, do 6 mjeseci | KOM
GRUPA 25
JJ proteze
1 | stent ureteralni JJ, otvoreni vrh, set, za rok do 12 mjeseci, vel 4-8 fr., dužine 12-34 cm | KOM
GRUPA 26
Ureteralni kateteri
1 | ureteralni kateter, ravni, s otvorenim vrhom, sa stiletom i adapterom, markiran, vel ch 4-8, dužine oko 70 cm | KOM
2 | ureterlni kateter, zakrivljeni, otvoreni vrh, sa stiletom i adapterom, markiran, vel ch 4-8, dužina oko 70 cm | KOM
3 | ureteralni kateter, zakrivljeni, sa zatvorenim vrhom, sa stiletom i adapterom, markiran, vel ch 4-7, dužine oko 70 cm | KOM
GRUPA 27
ureteralni kateter, ravni, s otvorenim vrhom, sa stiletom i adapterom, markiran, vel ch 3, dužine oko 70 cm
GRUPA 28
Ureteralni kateteri
1 | spiralni ureteralni kateter s dva otvora, vel ch 4-6 | KOM
GRUPA 29
2 | ureteralni kateter, olivia vrh, sa stiletom i adapterom, vel. Ch 4-7, dužine oko 70 cm | KOM
GRUPA 31
Uretralni gel
1 | gel za podmazivanje mokraćne cijevi | KOM
2 | gel za podmazivanje mokraćne cijevi s lidokainom | KOM
GRUPA 32
Dormia ekstraktor
1 | dormia ekstraktor, nehrđajući čelik, vel ch 2.2- 4.5 | KOM
GRUPA 33
Dormia ekstraktor
1 | dormia ekstraktor, nitinol, vel ch 2.2- 4.5 | KOM
GRUPA 34
Dormia ekstraktor
1 | dormia ekstraktor s 4 žice, nitinol, vel ch 1.7-2.5 | KOM
2 | dormia ekstraktor s 3 žice, nitinol, vel ch 1.7-2.5 | KOM
GRUPA 35
Dormia ekstraktor
1 | dormia ekstraktor s 6-16 žica, nitinol, vel ch 1.7-2.5 | KOM
GRUPA 36
1 | balon kateter za zatvaranje ureteropelvičnog vrata | KOM
GRUPA 37
Dilatatori
1 | renalni dilatator s košuljicom, vel ch 24-30 | KOM
GRUPA 38
2 | ureteralni dilatator, set (inicijalna bužija i žice), dilatacija 6-12 Fr | KOM
GRUPA 39
Dilatatori
1 | teleksopski dilatatori za perkutanu nefrolitotiripsiju | KOM
2 | Uretralni dilatatori metalni ch 6-30 | KOM
GRUPA 40
Dilatatori
1 | ureteralna uvodnica za fleksibilni renoskop-fleksibilna | KOM
GRUPA 41
ureteralna uvodnica za fleksibilni renoskop-semi fleksibilna
GRUPA 42
Hvatalice endoskopija
1 | Hvatalice cistoskopske, autoklavibilne, | KOM
2 | Hvatalice biopsijske, autoklavibilne, cistoskopija | KOM
3 | Hvatalice za rigidni ureteroskop | KOM
4 | Hvatalice za felksibilni ureterorenoskop | KOM
GRUPA 43
1 | Aligator kliješta za biopsiju, ovalna, fenestrirana, dužina 1150mm, radni kanal 2,0 mm, jednokratna. | KOM
2 | Igle za TBB, dužina igle 15 mm, promjer igle 21G, radni kanal min. 2,0mm, radne duljine 1050 mm, jednokratne. | KOM
3 | Citološke četkice, zaštićene, jednokratne, radnog kanala min 2,0 mm, radne duljine minimalno 1150 mm, promjera četkice 1,0-1,2 mm, duljina četkice 10 mm. | KOM
4 | Citološke četkice, zaštićene, jednokratne, radnog kanala min 2,0 mm, radne duljine minimalno 1150 mm, promjera četkice 2,0 mm, duljina četkice 10 mm. | KOM
GRUPA 44
1 | Koagulacijska elektroda za hemostazu i koagulaciju lezija i ablaciju tumora u bronhima, radna dužina 1050mm, radni kanal min. 2,0 mm, višekratne | KOM
2 | Kliješta V-oblika za vađenje tankih, uskih predmeta, radni kanal 2,0mm, radna duljina 1650mm, širina otvora 13,0 mm, višekratna | KOM
3 | Kliješta sa "štakorskim zubom" za vađenje stranih tijela,višekratna, radni kanal 2,0mm, dužine 1900mm, otvor 3,0 mm, debljine 2,2 mm | KOM
4 | Ručka za omču za polipektomiju i elektrokirurški nož | KOM
5 | Usnik za zaštitu endoskopa kod bronhoskopije, višekratni, autoklavibilni | KOM
6 | Spray kateter za lokalnu anesteziju dišnih puteva s spray valvulom radni kanal min. 2,0 mm, radna duljina 1050 mm, višekratni | KOM
7 | Kateter za ispiranje, za radni kanal promjera minimalno 2,0 mm, radna duljina minimalno 950mm, višekratni. | KOM
8 | Kliješta za rutinsku biopsiju, mini, ovalna s štakorskim zubom, produženih košarica za dublju biopsiju, za radni kanal 1.2mm, radne dužine 1150 mm, višekratni | KOM
9 | Košara za vađenje stranih tijela, radna dužina minimalno 900 mm, za radni kanal min. 1,2 mm, promjer košare 9-16 mm, jednokratna | KOM
10 | Kliješta za biopsiju, ovalna, fenestrirana, dužina minimalno 1000mm, radni kanal 2,0 mm, višekratna. | KOM
11 | Kliješta za biopsiju, ovalna, fenestrirana, dužina minimalno 1000mm, radni kanal 2,6 mm, višekratna. | KOM
GRUPA 45
1 | Aligator kliješta izoliranog omotača, radne dužine 1550-1650 mm, za radni kanal 2,8 mm, višekratna | KOM
2 | Omča za brzo i efektirno reseciranje tumora, radna dužina 1050mm, promjer otvorene omče 13mm, radni kanal min. 2,0 mm, debljina žice 0,3 mm, višekratna. | KOM
3 | Tuba za omču za brzo i efektno reseciranje tumora, radna dužina 1050mm, za radni kanal min.2,0mm, višekratna | KOM
4 | Vodilica za TB punkciju, radnog kanala min. 2,0mm, radne duljine 1050 mm, višekratna | KOM
5 | Aspiracijski ventil | KOM
6 | Višekratna nesavitljiva vodilica, rotirajuča, radni kanal min. 2,0 mm, radna duljina 1050 mm | KOM
7 | Pribor za umetanje biopsijskih kliješta s vodilicom, ovalni, jednokratni, radni kanal min. 2,0 mm, radne duljine 1050 mm, set sadrži 1x vodilica i 1x ovalna fenestrirana biopsijska kliješta | KOM
8 | Pribor za umetanje biopsijskih kliješta s vodilicom i citološkom četkicom, ovalni, jednokratni, radni kanal min. 2,0 mm, radne duljine 1050 mm, promjer četkice 2,0mm, duljina četkice 10 mm, set sadrži 1x vodilica i 1x ovalna fenestrirana biopsijska kliješta, 1x citološka četkica | KOM
9 | Košara za vađenje stranih tijela, radna dužina 1650mm, za radni kanal min. 2,8mm, promjer košare 35 mm, višekranta | KOM
10 | Košara za vađenje stranih tijela, radna dužina 1550mm, za radni kanal min. 2,0 mm, promjer košare 32 mm, višekranta , | KOM
11 | Kliješta za vađenje stranog tijela obložena gumom, za min radni kanal 2,0 mm, radna dužina 1900 mm, širina otvora 4,8 mm, višekratna, | KOM
12 | Elektrokirurški nož, radna dužina 1050 mm, radni kanal promjera min. 2,0 mm, dužina noža 5 mm, višekratan. | KOM
13 | Vruća kliješta za biopsiju, ovalna kapa, radna dužina 1050mm, za radni kanla min. 2,0 mm, višekratna, | KOM
14 | Citološke četkice, zaštićene, jednokratne, radnog kanala min 2,0 mm, radne duljine 1150 mm, promjera četkice 5,0 mm, duljina četkice 10 mm. | KOM
15 | Citološke mini četkice, jednokratne, radnog kanala min. 1,2mm, radne duljine 1150mm, promjera četkice 2,0 mm, | KOM
16 | Gumeni čepovi za radni kanal, višekratni, nesterilni. | KOM
17 | Omče u obliku polumjeseca za polipektomiju, integralne ručke sa markerom, radne dužine 1650mm, radni kanal 2,0mm, promjer žice 0,3mm, otvor omči od 25 mm jednokratne | KOM
18 | Igla za aspiraciju, s troakarom za bolju punkciju, prozirnog katetera za bolju vizualizaciju krvi, ergonomska drška s dvostrukom sigurnosnom kočnicom, za radni kanal 2.0 mm, radne dužine 1150 mm, dužine unutarnje igle 21 G, dužine vanjske igle 19 G, ukupna dužina igle 18 mm. | KOM
GRUPA 46
19 | Usnik za zaštitu endoskopa kod bronhoskopije, jednokratan, sa gumenom trakicom za fiksiranje | KOM
GRUPA 47
1 | Citološke četkice,zaštićene, jednokratne, radnog kanala min 2,0 mm, radne duljine minimalno 1150 mm, promjera četkice 3,0 mm, duljina četkice 10 mm. | KOM
GRUPA 48
1 | Baloni za dilataciju stenoze traheje ili bronha, s 3 promjera u jednome balonu, krajevi balona nisu suženi Dužina 5.5 cm, promjer 12-13,5-15 mm, radna dužina minimalno 75 cm, jenokratni | KOM
2 | Baloni za dilataciju stenoze traheje ili bronha, s 3 promjera u jednome balonu, krajevi balona nisu suženi Dužina 3,0 cm, promjer 10-11-12 mm, radna dužina minimalno 75 cm, jenokratni | KOM
3 | Baloni za dilataciju stenoze traheje ili bronha, s 3 promjera u jednome balonu, krajevi balona nisu suženi Dužina 3,0 cm, promjer 08-09-10 mm, radna dužina minimalno 75 cm, jednokratni | KOM
GRUPA 49
1 | Baloni za dilataciju stenoze traheje ili bronha, kraj balona je sužen. Dužina 5,0 cm, radna dužina 75 cm, jednokratni, veličina 8/18 | KOM
2 | Baloni za dilataciju stenoze traheje ili bronha, kraj balona je sužen. Dužina 5,0 cm, radna dužina 75 cm, jednokratni, veličina 14/30 | KOM
3 | Baloni za dilataciju stenoze traheje ili bronha, kraj balona je sužen. Dužina 5,0 cm, radna dužina 75 cm, jednokratni, veličina 15/42 | KOM
4 | Baloni za dilataciju stenoze traheje ili bronha, kraj balona je sužen. Dužina 5,0 cm, radna dužina 75 cm, jednokratni, veličina 15/54 | KOM
5 | žice vodilice sa fleksibilnim vrhom, 0,25 inča, l=480 cm, ravna | KOM
GRUPA 50
1 | dilatator pneumatski za stenoze traheje ili bronha uz manometar jednokratni | KOM
GRUPA 51
1 | Balon-kateter bloker za hemostazu dišnih puteva jednokratni, radni kanal 2,0mm, radna dužina 1050mm, promjer balona 11mm | KOM
2 | Balon-kateter bloker za hemostazu dišnih puteva jednokratni, radni kanal 2,8mm, radna dužina 1050mm, promjer balona 13mm. | KOM
GRUPA 52
1 | Balon-kateter bloker za hemostazu dišnih puteva jednokratni, sa pomičnim luer lock adapterom,dvostrukim lumenom radni kanal 2,8mm, radna dužina 1700mm, promjer balona 13mm i kapacitet balona do 3,0 ml. | KOM
2 | Balon-kateter bloker za hemostazu dišnih puteva jednokratni, sa pomičnim luer lock adapterom,dvostrukim lumenom radni kanal 2,8mm, radna dužina 1700mm, promjer balona 13mm i kapacitet balona do 5,0 ml. | KOM
GRUPA 53
1 | Posuda za bronhalnu lavažu lavažu , od 30-40 ml, s nastavcima adaptiranim za spajanje sa fiberbronhoskopom i aspiratorom. | KOM
GRUPA 54
1 | Traheoskop, duljina 30-33 cm, vanjski promjer 14 mm, unutarnji promjer 13 mm | KOM
2 | Traheo-Bronhoskop bez nosača svjetlosnog kabla na distalnom kraju, veličina 8,5, vanjski promjer11 mm, unutarnji promjer 9.5-10 mm, duljina 43 cm | KOM
3 | Traheo-Bronhoskop bez nosača svjetlosnog kabla na distalnom kraju, veličina 7,5, vanjski promjer10 mm, unutarnji promjer 9-9.5 mm, duljina 43 cm | KOM
4 | Bronhoskop, bez nosača svjetlosnog kabela na distalnom kraju, veličina 6.5, vanjski promjer 9 mm, unutarnji promjer 8-8.5 mm, duljina 43 cm | KOM
5 | Prizmatični deflektor svjetla, autoklavibilni, sa spojem za svjetlosni kabel | KOM
6.1. | Teleskop sa kutom gledanja 0o, promjera 2,9-3,4 mm, duljina 30-50 cm, mogućnost autoklaviranja, | KOM
6.2. | Teleskop sa kutom gledanja 0o, promjera 3,5-4 mm, duljina 30-53 cm, mogućnost autoklaviranja, | KOM
6.3. | Teleskop sa kutom gledanja 0o, promjera 5-5,5 mm, duljina 35-50 cm, mogućnost autoklaviranja, | KOM
7 | Stakleni prozorčić, za brtvljenje traheoskopa i bronhoskopa | KOM
8 | Gumena brtva, za brtvljenje traheoskopa i bronhoskopa | KOM
9 | Vodilica za instrumente, za sukcijski kateter | KOM
10 | Adapter, za respirator | KOM
11 | Injekcijska kanila, vanjski promjer 3,5 mm | KOM
12 | Brtva, sa perforacijom 1.2 mm | KOM
13 | Brtva, 50/3,6 | KOM
14 | Kanila za larinks, LUER-lock konektor | KOM
15 | Optičke škarice, za korištenje sa endoskopskom optikom i bronhoskopom veličine 7.5 i većim | KOM
16 | Povećalo, podesivo, za korištenje za traheoskopima | KOM
17 | Fiberoptički kabel za spajanje rigidnog traheobronhoskopa s izvorom svijetla, promjera 3,5 mm dužine 180 cm. | KOM
GRUPA 55
1 | Ravni cilindrični stent s nitinol mrežom i silikonskom ovojnicom po čitavoj dužini za postavljanje u traheobronhalnom stablu dimenzije : promjer 8-22 mm a dužina 20-90mm. Rtg vidljivi | KOM
GRUPA 56
1 | Y: stent za traheobronhalno stablo , silikonski, mogućnost prilagodbe dužine trahealnog i bronhalnih krakova prema pojedinom slučaju. Promjer trahealnog kraka 14-18mm, promjer desnog kraka 10-14mm, promjer lijevog kraka 10 - 14mm, dužina trahealnog kraka 40-110mm, dužina desnog i lijevog kraka 30-50mm. Rtg vidljivi. | KOM
GRUPA 57
1 | Silikonski cilindrični stentovi s jednokratnim priborom za postavljenje u traheobronhalnom stablu, radiološki vidljivi. Mogućnost ekstrakcije i ponovnog postavljanja. Promjera od 08-20 mm a dužine od 20-80mm | KOM
GRUPA 58
1 | Silikonski cilindrični stentovi s višekratnim priborom za postavljenje u traheobronhalnom stablu, radiološki vidljivi. Mogućnost ekstrakcije i ponovnog postavljanja. Promjera od 08-20 mm a dužine od 20-80mm | KOM
2 | Aplikator za postavljanje traheobronhalnih silikonskih stentova | KOM
3 | Žičani dilatator traheobronhalnih cilindričnih stentova | KOM
4 | Kliješta za ekstrakciju cilindričnih traheobronhalnih stentova atraumatska | KOM
5 | Kliješta za rezanje (redizajniranje) silikonskih traheobronhalnih stentova | KOM
GRUPA 59
1.1. | škarice 7 fr, semifleksibilne, autoklav. | KOM
1.2. | hvatalica 7 fr, semifleksibilna | KOM
2.1. | Endo ručni instrumenti za minimalno invazivnu kirurgiju, 5 mm, 360° rotacije i minimalno 75° artikulacije, sa ili bez zaključavajuće pozicije | KOM
3.1. | Endo monopolarna kukica, 360° rotacije i minimalno 75° artikulacije, sa zaključavajućom pozicijom | KOM
GRUPA 60
1 | svjetlosni kabel, autoklavabilan, 3 m duljine s adapterima za izvore hladnog svjetla i teleskop , promjera 2,8-3,5 mm | KOM
2 | svjetlosni kabel, autoklavabilan, 3 m duljine s adapterima za izvore hladnog svjetla i teleskop, promjera 4-4,8 mm | KOM
GRUPA 61
1 | Žuta silikonska retrakcijska traka 1,3mm debljine i 45cm dužine | KOM
2 | Bijela silikonska retrakcijska traka 1,3mm debljine i 45cm dužine | KOM
3 | Crvena silikonska retrakcijska traka 1,3mm debljine i 45cm dužine | KOM
4 | Plava silikonska retrakcijska traka 1,3mm debljine i 45cm dužine | KOM
5 | Žuta silikonska retrakcijska traka 2mm debljine i 45cm dužine | KOM
6 | Crvena silikonska retrakcijska traka 2mm debljine i 45cm dužine | KOM
7 | Plava silikonska retrakcijska traka 2mm debljine i 45cm dužine | KOM
8 | Bijela silikonska retrakcijska traka 2mm debljine i 45cm dužine | KOM
GRUPA 64
1 | Lubrikant za instrumente, sterilan | KOM
GRUPA 66
1 | Posuda za bronhoalveolarnu lavažu, od 180-200 ml, s nastavcima adaptiranim za spajanje s fiberbronhoskopom i aspiratorom | KOM
GRUPA 68
1 | Implantati/sidra za rekonstrukciju rotatorne manžete tehnikom duplog reda.
1.1. | Sidro za rame, resorptivno, 4.5mm - 5.5mm, s dvostrukim navojima, na insertu, punjeno duplim koncem. | KOM
GRUPA 69
1. | Držači
1.2. | Trakcijski stup - vertikalni za ručni zglob | KOM | 1 |  | 1
1.3. | Držači za prste / rukavica | KOM | 1 |  | 1
1.4. | Držač za lakat | KOM | 1 |  | 1
GRUPA 71
1. | Implatanti za fiksaciju prednje ukrižene sveze (tetive) - anteromedijalni pristup
1.1. | Žica, vodilica za bušenje, Ø 2,4 mm promijer tijela, Ø 3,5 mm promjer zašiljenog vrha. | KOM | 5 | 5 | 10
1.2. | Titanski implantat, s koncem za provlačenje, omča od polietilena prilagodljive duljine s mogućnošću dodatnog zatezanja presadtka prilikom fiksacije, namijenjen za tibijalnu i fermoralnu fiksaciju ST/G transplantata. | KOM | 15 | 15 | 30
GRUPA 73
1. | Implantati i instrumenti za rekonstrukciju ligamenata koljena - medijalni patelofemoralni ligament
1.1. | Resorptivno/osteokonduktivni interferentni vijak, navoj cijelom duljinom vijka, dimenzija 6 - 10 x 19 -28 mm. | KOM | 60 | 60 | 120
1.2. | Instrument prikladan za aplikaciju iznad navedenog resorptivno/osteokonduktivnog interferentnih vijka. | KOM | 2 | 2 | 4
2. | Implantati/sidra za prednju stabilizaciju ramena
2.1. | Sidro za rame, resorptivno, 2.4mm - 3.7mm, na instrumentu za aplikaciju, punjeno sa 1 - 2 konca. | KOM
GRUPA 74
1. | Implatanti i instrumenti za šivanje meniska
1.1. | Sistem za šivanje meniska, tehnikom iznutra van, sastoji se od dvije igle koje su povezane koncem načinjenim od ultra-high molecular weight polyethylene (UHMWPE) i njihovog aplikatora. | KOM | 60 | 60 | 120
2. | Implantati/sidra za rekonstrukciju rotatorne manžete tehnikom duplog reda.
2.1. | Sidro za rame, titanij, 5mm - 6.5mm, navojno, samonarezno, na insertu, punjeno duplim koncem. | KOM
3. | Implantati/sidra za prednju stabilizaciju ramena
3.1. | Sidro za rame, titanij, 2.4mm - 3mm, navojno, samonarezno, na instrumentu za aplikaciju, punjeno koncem. | KOM

## KOPRIVNICA
Klinički bolnički centar Zagreb
Šalata 2.
ZAJEDNIČKA NABAVA - TABLICA POTREBA
POTROŠNI MATERIJAL ZA ENDOSKOPIJU I ENDOSKOPSKE APARATE
Redni broj | Opis proizvoda | Jedinica mjere | Naziv ustanove OPĆA BOLNICA DR. TOMISLAV BARDEK KOPRIVNICA
|  |  | Potrebna količina za prvu godinu | Potrebna količina za drugu godinu | Ukupna potrebna dvogodišnja količina
1 | 2 | 3 | 4 | 5 | 6 (4+5)
GRUPA 1
1 | Standardne optike, košuljice, obturatori i adapter
1.1. | Teleskop, širokokutni, kut 30°, promjer 4 mm, autoklavabilan, duljine instrumenta od 15 do 18,5 cm | KOM | 1 | 1 | 2
1.2. | Teleskop, širokokutni, kut 70°, promjer 4 mm, autoklavabilan, duljine instrumenta od 15 do 18,5 cm | KOM | 0 | 0 | 0
1.3. | Košuljica odgovarajuća , duljinom i promjerom za red iznad navedene teleskope 30°, koja omogućava visok protok tekućine, s dva ventila (dovod i odvod), rotatibilna | KOM | 2 | 2 | 4
1.4. | Košuljica odgovarajuća , duljinom i promjerom za red iznad navedene teleskope 70°, koja omogućava visok protok tekućine, s dva ventila (dovod i odvod), rotatibilna | KOM | 0 | 0 | 0
1.5. | Tupi obturator odgovarajuće duljine i promjera za red iznad navedenu košuljicu teleskopa | KOM | 2 | 2 | 4
1.6. | Šipka za promjenu ulaza optike, promjera do 4 mm, zaobljenog vrha, radne duljine instrumenta preko 30 cm | KOM | 2 | 2 | 4
2 | Optika, košuljica i obturator za male zglobove
2.1. | Teleskop, kut 30°, promjer 2,7 mm, autoklavabilan, duljine od 7 do 12 cm | KOM | 0 | 0 | 0
2.2. | Košuljica odgovarajuća duljinom i promjerom za red iznad naveden teleskop, s dva ventila, rotatibilna | KOM | 0 | 0 | 0
2.3. | Tupi obturator odgovarajuće duljine i promjera za red iznad navedenu košuljicu teleskopa | KOM | 0 | 0 | 0
GRUPA 2
Optika, košuljica i obturator za kuk
1 | Teleskop, širokokutni, kut 30°, promjer 4 mm, autoklavabilan, duljine instrumenta od 18 do 26 cm | KOM | 0 | 0 | 0
2 | Teleskop, širokokutni, kut 70°, promjer 4 mm, autoklavabilan, duljine instrumenta od 18 do 26 cm | KOM | 0 | 0 | 0
3 | Košuljica odgovarajuća duljinom i promjerom za red iznad navedene teleskope 30° i 70°, koja omogućava visok protok tekućine, s dva ventila (dovod i odvod), rotatibilna | KOM | 0 | 0 | 0
4 | Tupi obturator odgovarajuće duljine i promjera za red iznad navedenu košuljicu teleskopa | KOM | 0 | 0 | 0
GRUPA 3
Standardni instrumenti - grickalice i hvatači
1 | Artroskopska grickalica, radne duljine instrumenta od 11 do 15 cm, usmjerena ravno prema naprijed, širine ugriza manje od 4 mm | KOM | 5 | 5 | 10
2 | Artroskopska grickalica, radne duljine instrumenta od 11 do 15 cm, usmjerena ravno prema naprijed, širine ugriza veće od 4 mm | KOM | 5 | 5 | 10
3 | Artroskopska grickalica, radne duljine instrumenta od 11 do 15 cm, usmjerena od 15° do 25° prema gore | KOM | 1 | 1 | 2
4 | Artroskopska grickalica, radne duljine instrumenta od 11 do 15 cm, usmjerena od 25° do 45° prema lijevo | KOM | 1 | 1 | 2
5 | Artroskopska grickalica, radne duljine instrumenta od 11 do 15 cm, usmjerena od 25° do 45° prema desno | KOM | 1 | 1 | 2
6 | Artroskopska grickalica, radne duljine instrumenta od 11 do 15 cm, usmjerena 90° prema lijevo | KOM | 1 | 1 | 2
7 | Artroskopska grickalica, radne duljine instrumenta od 11 do 15 cm, usmjerena 90° prema desno | KOM | 1 | 1 | 2
8 | Artroskopski hvatač za biopsiju, zdjeličastih čeljusti, radne duljine instrumenta od 11 do 15 cm, usmjeren ravno prema naprijed | KOM | 0 | 0 | 0
9 | Artroskopski hvatač nazubljenih čeljusti, radne duljine instrumenta od 11 do 15 cm, usmjeren ravno prema naprijed | KOM | 1 | 1 | 2
10 | Artroskopska grickalica, radne duljine instrumenta od 11 do 15 cm, usmjerena prema natrag, zagriz prema dolje | KOM | 0 | 0 | 0
11 | Artroskopski hvatač za šavi, radne duljine instrumenta od 11 do 15 cm, usmjeren ravno prema naprijed | KOM | 0 | 0 | 0
GRUPA 4
Standardni instrumenti - kukica, kireta, dlijeto i šilo
1 | Palpacijska kukica kojoj je zakrivljeni dio kukice dug od 2 do 5 mm, a sam instrument ima oznake duljine i radna duljina mu je od 11 do 15 cm | KOM | 2 | 2 | 4
2 | Artroskopska kireta, ovalna ili D oblika, s obje rezajuće strane, zakrivljena 10 do 30°, radne duljine instrumenta od 9,5 do 15 cm | KOM | 1 | 1 | 2
3 | Artroskopsko dlijeto, ravno, radne duljine instrumenta od 12 do 14 cm | KOM | 0 | 0 | 0
4 | Artroskopsko šilo za mikrofrakture zakrivljeno od 20 do 40°, radne duljine instrumenta od 11 do 14 cm | KOM | 1 | 1 | 2
5 | Artroskopsko šilo za mikrofrakture zakrivljeno od 60 do 90°, radne duljine instrumenta od 11 do 14 cm | KOM | 1 | 1 | 2
GRUPA 5
1 | Dodatni instrumenti za rame
1.1 | Artroskopski penetrator za šivanje čahure i drugih mekih tkiva, usmjeren ravno, zavinut vrh prema gore od 20 do 50°, radne duljine instrumenta od 11 do 15 cm | KOM | 1 | 1 | 2
1.2 | Instrument za artroskopsko spuštanje čvora u zglob, zatvorenog ovora | KOM | 1 | 1 | 2
1.3 | Artroskopska turpija, zakrivljena, radne duljine instrumenta od 11 do 15 cm | KOM | 1 | 1 | 2
1.4 | Artroskopski elevatorij, zakrivljen od 15 do 35°, radne duljine instrumenta od 11 do 15 cm | KOM | 1 | 1 | 2
1.5 | Artroskopske škare, radne duljine instrumenta od 12 do 14 cm, promjera manjeg od 4 mm, usmjerene ravno prema naprijed | KOM | 1 | 1 | 2
1.6 | Artroskopski rezač konca | KOM | 1 | 1 | 2
1.7 | Artroskopski hvatač za rotatornu manžetu | KOM | 1 | 1 | 2
1.8 | Artroskopski hvatač za rotatornu manžetu i provlačenje konca kroz istu | KOM | 1 | 1 | 2
1.9 | Kanila s navojima i ugrađenom brtvom, promjera od 5,5 do 9 mm, duljine od 5,5 do 9 cm | KOM | 1 | 1 | 2
1.10 | Obturatori odgovarajući za red iznad navedene kanile | KOM | 1 | 1 | 2
1.11 | Artroskopski penetrator za šivanje čahure i drugih mekih tkiva, usmjeren u lijevu stranu, radne duljine instrumenta od 11 do 15 cm | KOM | 1 | 1 | 2
1.12 | Artroskopski penetrator za šivanje čahure i drugih mekih tkiva, usmjeren u desnu stranu, radne duljine instrumenta od 11 do 15 cm | KOM | 1 | 1 | 2
2 | Dodatni instrumenti za kuk
2.1. | Igla za ulaz u kuk radne duljine od 18 do 22 cm, promjera većeg od 2 mm | KOM | 0 | 0 | 0
2.2. | Obturator odgovarajuć za red iznad navedenu iglu za ulaz u kuk | KOM | 0 | 0 | 0
2.3. | Žica vodilica koja prolazi kroz gore navednu iglu za ulaz u kuk, duljine veće od ukupe duljine igle za ulaz u kuk | KOM | 0 | 0 | 0
2.4. | Dilatator za postavljanje ulaza u zglob kuka koji se koristi preko red iznad navedene žice vodilice | KOM | 0 | 0 | 0
2.5. | Poluotvorena kanila s drškom, autoklavabilna | KOM | 0 | 0 | 0
2.6. | Artroskopski nož, ravan, promjera do 4 mm, radne duljine instrumenta od 18 do 25 cm | KOM | 0 | 0 | 0
2.7. | Palpacijska kukica kojoj je zakrivljeni dio kukice dug od 2 do 5 mm, a sam instrument ima oznake duljine i radna duljina mu je od 18 do 22 cm | KOM | 0 | 0 | 0
2.8. | Artroskopska grickalica, radne duljine instrumenta od 18 do 22 cm, usmjerena prema naprijed, ravna | KOM | 0 | 0 | 0
2.9. | Artroskopska kireta, ovalna ili D oblika, s obje rezajuće strane, zakrivljena 10 do 30°, radne duljine instrumenta od 17 do 22 cm | KOM | 0 | 0 | 0
2.10. | Artroskopsko šilo za mikrofrakture zakrivljeno od 20 do 40°, radne duljine instrumenta od 17 do 22 cm | KOM | 0 | 0 | 0
2.11. | Artroskopsko šilo za mikrofrakture zakrivljeno od 60 do 90°, radne duljine instrumenta od 17 do 22 cm | KOM | 0 | 0 | 0
2.12. | Artroskopski hvatač za slobodna zglobna tijela, radne duljine instrumenta od 18 do 22 cm, usmjeren ravno prema naprijed | KOM | 0 | 0 | 0
3 | Dodatni instrumenti za kuk - šivanje
3.1. | Artroskopski hvatač za konac, radne duljine instrumenta od 18 do 22 cm, usmjeren ravno prema naprijed | KOM | 0 | 0 | 0
3.2. | Artroskopski penetrator za šivanje čahure i drugih mekih tkiva, usmjeren ravno, zavinut vrh prema gore od 20 do 50°, radne duljine instrumenta od 18 do 22 cm | KOM | 0 | 0 | 0
3.3. | Artroskopski penetrator za šivanje čahure i drugih mekih tkiva, usmjeren u lijevu stranu, radne duljine instrumenta od 18 do 22 cm | KOM | 0 | 0 | 0
3.4. | Artroskopski penetrator za šivanje čahure i drugih mekih tkiva, usmjeren u desnu stranu, radne duljine instrumenta od 18 do 22 cm | KOM | 0 | 0 | 0
3.5. | Artroskopska turpija, zakrivljena, radne duljine instrumenta od 18 do 22 cm | KOM | 0 | 0 | 0
3.6. | Artroskopski elevatorij, zakrivljen od 15 do 35°, radne duljine instrumenta od 18 do 22 cm | KOM | 0 | 0 | 0
4 | Instrumenti za rekonstrukciju križnih ligamenata koljena
4.1. | Instrument za oslobađanje tetive od mišića dijametra od 5 do 8 mm, radne duljine instrumenta veće od 29 cm, otvoreni | KOM | 1 | 1 | 2
4.2. | Instrument za oslobađanje tetive od mišića dijametra od 5 do 8 mm, radne duljine instrumenta veće od 29 cm, zatvoreni | KOM | 1 | 1 | 2
4.3. | Instrument za određivanje veličine promjera tetiva presatka | KOM | 1 | 1 | 2
4.4. | Instrument za određivanje pozicije tibijalnog tunela pri rekonstrukciji prednje ukrižene sveze | KOM | 1 | 1 | 2
4.5. | Instrument za određivanje pozicije tibijalnog tunela pri rekonstrukciji stražnje ukrižene sveze | KOM | 1 | 1 | 2
4.6. | Artroskopski hvatač konca kod rekonstrukcije stražnje ukrižene sveze s izbočinom na glavi kuke koja omogućava i potiskivanje konca prema politealnoj regiji | KOM | 0 | 0 | 0
4.7. | Artroskopska kohlea za prevenciju prolaska vrha igle vodilice i svrdla u poplitealnu regiju pri bušenju tibijalnog tunela kod rekonstrukcije stražnje ukrižene sveze, tupa, zakrivljena prema dolje | KOM | 0 | 0 | 0
4.8. | Artroskopski elevatorij za oslobađanje tkiva u stražnjem dijelu proksimalne tibije kod rekonstrukcije stražnje ukrižene sveze, zavijen prema dolje | KOM | 0 | 0 | 0
4.9. | Žica vodilica s ušicom promjera od 2 do 3 mm duljine preko 30 cm | KOM | 1 | 1 | 2
4.10. | Žica vodilica bez ušice promjera od 2 do 3 mm duljine preko 30 cm | KOM | 0 | 0 | 0
4.11. | Set kanuliranih svrdala promjera od 4 do 12 mm koji su kompatibilni s žicom vodilicom | KOM | 1 | 1 | 2
5. | Sidro
1 | Sidro, resorptivno iz PLL kiseline, navoj cijelom dužinom sidra, bez konca, Ø 4,75 dužine 19,1 mm. | KOM | 0 | 0 | 0
2 | Sidro, resorptivno iz PLL kiseline, bez navoja, bez konca, Ø 3,5 dužine 14 mm. | KOM | 0 | 0 | 0
3 | FIBERWIRE konac, #2, sterilno pakirano. | KOM | 0 | 0 | 0
4 | Mini sidra za šaku. | KOM | 0 | 0 | 0
5 | Elektrokirurški generator mini za šaku. | KOM | 0 | 0 | 0
6 | Implatanti za fiksaciju prednje ukrižene sveze (tetive) - anteromedijalni pristup
6.1. | Resorptivno/osteokonduktivni interferentni vijak iz PLLA, oblik trokuta, navoj cijelom duljinom vijka, dimenzija 7 - 11 x 28 - 35 mm. | KOM | 0 | 0 | 0
7 | Implatanti i instrumenti za fiksaciju prednje ukrižene sveze (tetive) - transtbijalni pristup
7.1. | Resorptivno/osteokonduktivni interferentni vijak iz Tricalcium Phosphata i PLGA kiseline, tupih navoja, dimenzija 5-10 x 23 mm. | KOM | 0 | 0 | 0
7.2. | Resorptivno/osteokonduktivni interferentni vijak iz Tricalcium Phosphata i PLGA kiseline, tupih navoja, dimenzija 5-12 x 30 mm. | KOM | 0 | 0 | 0
7.3. | Nitinolna žica vodilica prikladna promjerom i duljinom za aplikaciju iznad navedenih resorptivno/osteokonduktivnih interferentnih vijaka. | KOM | 1 | 1 | 2
7.4. | Instrument prikladan za aplikaciju iznad navedenih resorptivno/osteokonduktivnih interferentnih vijaka. | KOM | 0 | 0 | 0
8 | Implatanti i instrumenti za šivanje meniska
8.1. | Sistem za šivanje meniska tehnikom sve unutar koljena, sastoji se od aplikatora dva PEEK sidra povezana s koncem načinjenim od ultra-high molecular weight polyethylene (UHMWPE). | KOM | 0 | 0 | 0
9 | Implantati za fiksaciju osteohondralnih oštećenja
9.1. | Set za fiksaciju osteohndralnih fragmenata pomoću resorptivnih pinova. | KOM | 0 | 0 | 0
10 | Implatanti/sidra bez konca i instrumenti za njihovu primjenu
10.1. | Sidro za rame, titanij, 4.5mm - 6.5mm, navojno, samonarezno na instrumentu za aplikaciju, punjeno sa 1 - 3 konca. | KOM | 0 | 0 | 0
10.2. | Sidro za rame, resorptivno, 3.5mm - 6.5mm, na instrumentu za aplikaciju, punjeno s 1 - 2 konca. | KOM | 0 | 0 | 0
11 | Implantati/sidra za stražnju stabilizaciju ramena
11.1. | Sidro za rame, titanij, 2mm - 2,5mm, s lukovima za uglavljivanje. | KOM | 0 | 0 | 0
11.2. | Sidro za rame, resorptivno, 2mm - 3mm, bez navoja, s dva obruča od konca. | KOM | 0 | 0 | 0
12 | Implantati i instrumenti za stabilizaciju akromioklavikularnog zgloba
12.1. | Sistem za rekonstrukciju AC zgloba, sastoji se od #5 UHMW polietilen konca i titanskih pločica, akutna stanja. | KOM | 0 | 0 | 0
12.2. | Sistem za rekonstrukciju AC zgloba, sastoji se od #5 UHMW polietilen konca i titanskih pločica, kronična stanja. | KOM | 0 | 0 | 0
12.3. | Igla za instrument za provlačenje konca kroz tkivo. | KOM | 0 | 0 | 0
12.4. | Instrument za provlačenje konca kroz tkivo, šuplja i naoštrena kanila, zavinuta pod 90° s pripadajućom nitinolnom omčom. | KOM | 0 | 0 | 0
13. | Držači
13.1. | Držač za nogu - koljeno | KOM | 1 | 1 | 2
14. | Instrumenti za liječenje osteohondralnih oštećenja
14.1. | Set za mozaik plastiku, sastoji se od instrumenta za uzimanje presadka, instrumenta koji priprema oštećenje za primanje presadka te instrumenata za prilagodbu ugrađenog presadka veličine: 6, 8 i 10mm. | KOM | 0 | 0 | 0
15. | Implantati i instrumenti za fiksaciu prednje ukrižene sveze (BTB)
15.1 | Instrument za činjenje usjeka na početku koštanog tunela (notcher) čime se olakšava aplikacija vijka, radne duljine instrumenta od 14 do 16 cm. | KOM | 0 | 0 | 0
15.2 | Titanijski interferentni vijak, kanuliran cijelom duljinom, dimenzija 7 - 10 x 20 do 23 mm. | KOM | 20 | 20 | 40
15.3 | Titanijski interferentni vijak, kanuliran cijelom duljinom, dimenzija 7 - 10 x 25 do 28 mm. | KOM | 0 | 0 | 0
15.4 | Titanijski interferentni vijak, kanuliran cijelom duljinom, dimenzija 7 - 10 x 28 do 30 mm. | KOM | 3 | 3 | 6
15.5 | Nitinolna žica vodilica prikladna promjerom i duljinom za aplikaciju iznad navedenog vijka. | KOM | 0 | 0 | 0
15.6 | Instrument prikladan za aplikaciju iznad navedenih titanijskih interferentnih vijaka. | KOM | 0 | 0 | 0
GRUPA 7
1 | Artroskopski hvatač za biopsiju, zdjeličaste čeljusti, radne duljine instrumenta od 18 do 22 cm, usmjeren ravno prema naprijed | KOM | 0 | 0 | 0
2 | Artroskopski hvatač nazubljenih čeljusti, radne duljine instrumenta od 18 do 22 cm, usmjeren ravno prema naprijed | KOM | 0 | 0 | 0
GRUPA 8
Dodatni instrumenti za male zglobove
1 | Palpacijska kukica kojoj je zakrivljeni dio kukice dug od 2 do 4,5 mm, a sam instrument ima oznake duljine i radna duljina mu je od 6 do 8,5 cm | KOM | 0 | 0 | 0
2 | Artroskopska grickalica, radne duljine instrumenta od 6 do 8,5 cm, usmjerena ravno prema naprijed, širine ugriza manje od 4 mm | KOM | 0 | 0 | 0
3 | Artroskopska grickalica, radne duljine instrumenta od 6 do 8,5 cm, usmjerena od 15° do 25° prema gore | KOM | 0 | 0 | 0
4 | Artroskopska grickalica, radne duljine instrumenta od 6 do 8,5 cm, usmjerena od 25° do 35° prema lijevo | KOM | 0 | 0 | 0
5 | Artroskopska grickalica, radne duljine instrumenta od 6 do 8,5 cm, usmjerena od 25° do 35° prema desno | KOM | 0 | 0 | 0
6 | Artroskopska grickalica, radne duljine instrumenta od 6 do 8,5 cm, usmjerena 90° prema lijevo | KOM | 0 | 0 | 0
7 | Artroskopska grickalica, radne duljine instrumenta od 6 do 8,5 cm, usmjerena 90° prema desno | KOM | 0 | 0 | 0
8 | Artroskopski hvatač za biopsiju, zdjeličastih čeljusti, radne duljine instrumenta od 6 do 8,5 cm, usmjeren ravno prema naprijed | KOM | 0 | 0 | 0
GRUPA 9
Kateteri
1 | Kateter trokraki, 60-80 ml, tip Dofur, veličine ch 18-24, lateks obložen silikonom ili teflonom | KOM | 0 | 0 | 0
2 | kateter trokraki, 30-50 ml, ravni, veličine ch 18-24, lateks obložen silikonom ili teflonom | KOM | 0 | 0 | 0
3 | kateter dvokraki, Tiemanov, veličine ch 12-24, lateks obložen silikonom ili teflonom | KOM | 370 | 370 | 740
GRUPA 10
Kateteri
1 | Kateter trokraki, 60-80 ml, tip Dofur, veličine ch 18-24, silikonski | KOM | 0 | 0 | 0
2 | kateter trokraki, ojačan balon 30-50 ml, ravni, veličine ch 18-24, silikonski | KOM | 140 | 140 | 280
3 | kateter dvokraki, Tiemanov, veličine ch 12-24, silikonski | KOM | 20 | 20 | 40
GRUPA 11
1 | Kateteri
1.1. | Hidrofilni Kateter trokraki, ojačan balon 60-80 ml, tip Dofur, veličine ch 18-24, lateks | KOM | 0 | 0 | 0
1.2. | Hidrofilni kateter trokraki, ojačan balon 30-50 ml, ravni, veličine ch 18-24, lateks | KOM | 0 | 0 | 0
1.3. | kateter dvokraki, ojačani balon, Tiemanov, veličine ch 12-24, lateks | KOM | 110 | 110 | 220
1.4. | Kateter foley, trokraki za ispiranje ch16-24, lateks obložen s PTFE | KOM | 0 | 0 | 0
2 | Kateteri dugotrajni
2.1. | kateter Foley, veličine, ch 12-24 dugotrajni lateks s hidrogelom | KOM | 0 | 0 | 0
GRUPA 12
1.5. | kateter Foley, veličine, ch 12-24, lateks obložen s PTFE | KOM | 3900 | 3900 | 7800
GRUPA 13
Kateteri dugotrajni
1 | kateter Foley, dugotrajni, silikonski, veličine ch 12-24 | KOM | 0 | 0 | 0
GRUPA 14
Kateteri
1 | Kateter foley, trokraki za ispiranje ch16-24, silikonski | KOM | 45 | 45 | 90
2 | kateter Foley, veličine, ch 12-24, silikonski | KOM | 0 | 0 | 0
GRUPA 15
Kateteri bez balona
1 | PVC Kateter ravni, veličine ch 6-24 | KOM | 0 | 0 | 0
2 | PVC kateter zakrivljeni, veličine, ch 6-24 | KOM | 0 | 0 | 0
GRUPA 16
filiformni kateteri
1 | filiformni kateter vel ch 8-24 | KOM | 0 | 0 | 0
2 | nastavci ravni ili spiralni vel ch 2-6 | KOM | 0 | 0 | 0
GRUPA 17
1 | Nefrostoma drenažni set
1.1. | drenažni set za nefrostomu vel ch 6-10, Schillerov tip žice | KOM | 0 | 0 | 0
1.2. | drenažni pigtail kateter vel 6-10, Schillerov tip žice | KOM | 0 | 0 | 0
1.3. | nefrostome s otvorenim vrhom, Schillerov tip žice | KOM | 0 | 0 | 0
1.5. | konektor univerzalni za nefrostome | KOM | 0 | 0 | 0
2 | Nefrostoma žice
2.1. | žice za nefrostome, Schillerov tip žice | KOM | 0 | 0 | 0
GRUPA 18
Nefrostoma žice
1 | žice za nefrostome, Litolaplaxy tip žice | KOM | 0 | 0 | 0
GRUPA 19
Nefrostoma drenažni set
1 | drenažni set za nefrostomu sa malecot kateterom vel ch 10-12 | KOM | 5 | 5 | 10
2 | drenažni set za nefrostomu sa malecot kateterom vel ch 14 | KOM | 0 | 0 | 0
3 | malecot drenažni kateter 10-16 | KOM | 0 | 0 | 0
GRUPA 20
1 | Nefrostoma drenažni set
1.1. | nefrostome s otvorenim vrhom ch 18-24 | KOM | 0 | 0 | 0
GRUPA 21
1 | Suprapubični set za drenažu urina
1.1. | suprapubični set s uretralnim kateterom s balonom, silikonski | KOM | 7 | 7 | 14
GRUPA 22
Suprapubični set za drenažu urina
1 | suprapubični set s uretralnim kateterom lateks s hidrofilom i balonom | KOM | 0 | 0 | 0
GRUPA 23
Suprapubični set za drenažu urina
1 | suprapubični set s pigtail kateterom | KOM | 0 | 0 | 0
GRUPA 24
JJ proteze
1 | stent ureteralni JJ, Tiemanov vrh, standardna žica, vel ch 4-8, dužina 20-32 cm | KOM | 0 | 0 | 0
2 | stent ureteralni JJ, Tiemanov vrh, multifunkcionalna žica, vel ch 4-8, dužine 20-32 cm | KOM | 0 | 0 | 0
3 | stent ureteralni JJ, Tiemanov vrh, za rok do 6 mjeseci, vel. 4-8, dužine 14-32 cm | KOM | 0 | 0 | 0
4 | stent ureteralni JJ, Teimanov vrh, za rok do 12 mjeseci, vel. 6-8, dužine 14-32 cm | KOM | 0 | 0 | 0
5 | sten ureteralni JJ, otvoren vrh, pušer, za rok do 6 mjeseci, vel. 6-8, dužine 14-32 cm | KOM | 0 | 0 | 0
6 | stent ureteralni JJ, otvoreni vrh, pušer, za rok do 12 mjeseci, vel 6-8, dužine 14-32 cm | KOM | 0 | 0 | 0
7 | hidrofilna žica vodilica, vel 038, dužine 140- 150 cm | KOM | 0 | 0 | 0
8 | hidrofilna žica vodilica, vel 035, dužine 140- 150 cm | KOM | 0 | 0 | 0
9 | žica vodilica zakrviljena, vel 038, dužina 100 cm | KOM | 0 | 0 | 0
10 | žica vodilica zakrviljena, vel 035, dužina 100 cm | KOM | 0 | 0 | 0
11 | žica vodilica ravna, vel 038, dužina 100 cm | KOM | 0 | 0 | 0
12 | žica vodilica nitinolska hidrofilna, vel 035, dužina 150 cm | KOM | 0 | 0 | 0
13 | stent ureteralni JJ, tumorski vel 6-8, do 6 mjeseci | KOM | 4 | 4 | 8
GRUPA 25
JJ proteze
1 | stent ureteralni JJ, otvoreni vrh, set, za rok do 12 mjeseci, vel 4-8 fr., dužine 12-34 cm | KOM | 0 | 0 | 0
GRUPA 26
Ureteralni kateteri
1 | ureteralni kateter, ravni, s otvorenim vrhom, sa stiletom i adapterom, markiran, vel ch 4-8, dužine oko 70 cm | KOM | 0 | 0 | 0
2 | ureterlni kateter, zakrivljeni, otvoreni vrh, sa stiletom i adapterom, markiran, vel ch 4-8, dužina oko 70 cm | KOM | 0 | 0 | 0
3 | ureteralni kateter, zakrivljeni, sa zatvorenim vrhom, sa stiletom i adapterom, markiran, vel ch 4-7, dužine oko 70 cm | KOM | 0 | 0 | 0
GRUPA 27
| ureteralni kateter, ravni, s otvorenim vrhom, sa stiletom i adapterom, markiran, vel ch 3, dužine oko 70 cm | KOM | 0 | 0 | 0
GRUPA 28
Ureteralni kateteri
1 | spiralni ureteralni kateter s dva otvora, vel ch 4-6 | KOM | 0 | 0 | 0
GRUPA 29
2 | ureteralni kateter, olivia vrh, sa stiletom i adapterom, vel. Ch 4-7, dužine oko 70 cm | KOM | 0 | 0 | 0
GRUPA 31
Uretralni gel
1 | gel za podmazivanje mokraćne cijevi | KOM | 0 | 0 | 0
2 | gel za podmazivanje mokraćne cijevi s lidokainom | KOM | 450 | 450 | 900
GRUPA 32
Dormia ekstraktor
1 | dormia ekstraktor, nehrđajući čelik, vel ch 2.2- 4.5 | KOM | 0 | 0 | 0
GRUPA 33
Dormia ekstraktor
1 | dormia ekstraktor, nitinol, vel ch 2.2- 4.5 | KOM | 0 | 0 | 0
GRUPA 34
Dormia ekstraktor
1 | dormia ekstraktor s 4 žice, nitinol, vel ch 1.7-2.5 | KOM | 0 | 0 | 0
2 | dormia ekstraktor s 3 žice, nitinol, vel ch 1.7-2.5 | KOM | 0 | 0 | 0
GRUPA 35
Dormia ekstraktor
1 | dormia ekstraktor s 6-16 žica, nitinol, vel ch 1.7-2.5 | KOM | 0 | 0 | 0
GRUPA 36
1 | balon kateter za zatvaranje ureteropelvičnog vrata | KOM | 0 | 0 | 0
GRUPA 37
Dilatatori
1 | renalni dilatator s košuljicom, vel ch 24-30 | KOM | 0 | 0 | 0
GRUPA 38
2 | ureteralni dilatator, set (inicijalna bužija i žice), dilatacija 6-12 Fr | KOM | 0 | 0 | 0
GRUPA 39
Dilatatori
1 | teleksopski dilatatori za perkutanu nefrolitotiripsiju | KOM | 0 | 0 | 0
2 | Uretralni dilatatori metalni ch 6-30 | KOM | 0 | 0 | 0
GRUPA 40
Dilatatori
1 | ureteralna uvodnica za fleksibilni renoskop-fleksibilna | KOM | 0 | 0 | 0
GRUPA 41
| ureteralna uvodnica za fleksibilni renoskop-semi fleksibilna | KOM | 0 | 0 | 0
GRUPA 42
Hvatalice endoskopija
1 | Hvatalice cistoskopske, autoklavibilne, | KOM | 2 | 2 | 4
2 | Hvatalice biopsijske, autoklavibilne, cistoskopija | KOM | 1 | 1 | 2
3 | Hvatalice za rigidni ureteroskop | KOM | 1 | 1 | 2
4 | Hvatalice za felksibilni ureterorenoskop | KOM | 0 | 0 | 0
GRUPA 43
1 | Aligator kliješta za biopsiju, ovalna, fenestrirana, dužina 1150mm, radni kanal 2,0 mm, jednokratna. | KOM | 1 | 1 | 2
2 | Igle za TBB, dužina igle 15 mm, promjer igle 21G, radni kanal min. 2,0mm, radne duljine 1050 mm, jednokratne. | KOM | 50 | 50 | 100
3 | Citološke četkice, zaštićene, jednokratne, radnog kanala min 2,0 mm, radne duljine minimalno 1150 mm, promjera četkice 1,0-1,2 mm, duljina četkice 10 mm. | KOM | 0 | 0 | 0
4 | Citološke četkice, zaštićene, jednokratne, radnog kanala min 2,0 mm, radne duljine minimalno 1150 mm, promjera četkice 2,0 mm, duljina četkice 10 mm. | KOM | 50 | 50 | 100
GRUPA 44
1 | Koagulacijska elektroda za hemostazu i koagulaciju lezija i ablaciju tumora u bronhima, radna dužina 1050mm, radni kanal min. 2,0 mm, višekratne | KOM | 1 | 1 | 2
2 | Kliješta V-oblika za vađenje tankih, uskih predmeta, radni kanal 2,0mm, radna duljina 1650mm, širina otvora 13,0 mm, višekratna | KOM | 1 | 1 | 2
3 | Kliješta sa "štakorskim zubom" za vađenje stranih tijela,višekratna, radni kanal 2,0mm, dužine 1900mm, otvor 3,0 mm, debljine 2,2 mm | KOM | 1 | 1 | 2
4 | Ručka za omču za polipektomiju i elektrokirurški nož | KOM | 0 | 0 | 0
5 | Usnik za zaštitu endoskopa kod bronhoskopije, višekratni, autoklavibilni | KOM | 4 | 4 | 8
6 | Spray kateter za lokalnu anesteziju dišnih puteva s spray valvulom radni kanal min. 2,0 mm, radna duljina 1050 mm, višekratni | KOM | 0 | 0 | 0
7 | Kateter za ispiranje, za radni kanal promjera minimalno 2,0 mm, radna duljina minimalno 950mm, višekratni. | KOM | 20 | 20 | 40
8 | Kliješta za rutinsku biopsiju, mini, ovalna s štakorskim zubom, produženih košarica za dublju biopsiju, za radni kanal 1.2mm, radne dužine 1150 mm, višekratni | KOM | 2 | 2 | 4
9 | Košara za vađenje stranih tijela, radna dužina minimalno 900 mm, za radni kanal min. 1,2 mm, promjer košare 9-16 mm, jednokratna | KOM | 2 | 2 | 4
10 | Kliješta za biopsiju, ovalna, fenestrirana, dužina minimalno 1000mm, radni kanal 2,0 mm, višekratna. | KOM | 3 | 3 | 6
11 | Kliješta za biopsiju, ovalna, fenestrirana, dužina minimalno 1000mm, radni kanal 2,6 mm, višekratna. | KOM | 0 | 0 | 0
GRUPA 45
1 | Aligator kliješta izoliranog omotača, radne dužine 1550-1650 mm, za radni kanal 2,8 mm, višekratna | KOM | 0 | 0 | 0
2 | Omča za brzo i efektirno reseciranje tumora, radna dužina 1050mm, promjer otvorene omče 13mm, radni kanal min. 2,0 mm, debljina žice 0,3 mm, višekratna. | KOM | 0 | 0 | 0
3 | Tuba za omču za brzo i efektno reseciranje tumora, radna dužina 1050mm, za radni kanal min.2,0mm, višekratna | KOM | 0 | 0 | 0
4 | Vodilica za TB punkciju, radnog kanala min. 2,0mm, radne duljine 1050 mm, višekratna | KOM | 5 | 5 | 5
5 | Aspiracijski ventil | KOM | 0 | 0 | 0
6 | Višekratna nesavitljiva vodilica, rotirajuča, radni kanal min. 2,0 mm, radna duljina 1050 mm | KOM | 0 | 0 | 0
7 | Pribor za umetanje biopsijskih kliješta s vodilicom, ovalni, jednokratni, radni kanal min. 2,0 mm, radne duljine 1050 mm, set sadrži 1x vodilica i 1x ovalna fenestrirana biopsijska kliješta | KOM | 0 | 0 | 0
8 | Pribor za umetanje biopsijskih kliješta s vodilicom i citološkom četkicom, ovalni, jednokratni, radni kanal min. 2,0 mm, radne duljine 1050 mm, promjer četkice 2,0mm, duljina četkice 10 mm, set sadrži 1x vodilica i 1x ovalna fenestrirana biopsijska kliješta, 1x citološka četkica | KOM | 0 | 0 | 0
9 | Košara za vađenje stranih tijela, radna dužina 1650mm, za radni kanal min. 2,8mm, promjer košare 35 mm, višekranta | KOM | 0 | 0 | 0
10 | Košara za vađenje stranih tijela, radna dužina 1550mm, za radni kanal min. 2,0 mm, promjer košare 32 mm, višekranta , | KOM | 2 | 2 | 4
11 | Kliješta za vađenje stranog tijela obložena gumom, za min radni kanal 2,0 mm, radna dužina 1900 mm, širina otvora 4,8 mm, višekratna, | KOM | 1 | 1 | 2
12 | Elektrokirurški nož, radna dužina 1050 mm, radni kanal promjera min. 2,0 mm, dužina noža 5 mm, višekratan. | KOM | 0 | 0 | 0
13 | Vruća kliješta za biopsiju, ovalna kapa, radna dužina 1050mm, za radni kanla min. 2,0 mm, višekratna, | KOM | 0 | 0 | 0
14 | Citološke četkice, zaštićene, jednokratne, radnog kanala min 2,0 mm, radne duljine 1150 mm, promjera četkice 5,0 mm, duljina četkice 10 mm. | KOM | 0 | 0 | 0
15 | Citološke mini četkice, jednokratne, radnog kanala min. 1,2mm, radne duljine 1150mm, promjera četkice 2,0 mm, | KOM | 0 | 0 | 0
16 | Gumeni čepovi za radni kanal, višekratni, nesterilni. | KOM | 45 | 45 | 90
17 | Omče u obliku polumjeseca za polipektomiju, integralne ručke sa markerom, radne dužine 1650mm, radni kanal 2,0mm, promjer žice 0,3mm, otvor omči od 25 mm jednokratne | KOM | 0 | 0 | 0
18 | Igla za aspiraciju, s troakarom za bolju punkciju, prozirnog katetera za bolju vizualizaciju krvi, ergonomska drška s dvostrukom sigurnosnom kočnicom, za radni kanal 2.0 mm, radne dužine 1150 mm, dužine unutarnje igle 21 G, dužine vanjske igle 19 G, ukupna dužina igle 18 mm. | KOM | 10 | 10 | 20
GRUPA 46
19 | Usnik za zaštitu endoskopa kod bronhoskopije, jednokratan, sa gumenom trakicom za fiksiranje | KOM | 0 | 0 | 0
GRUPA 47
1 | Citološke četkice,zaštićene, jednokratne, radnog kanala min 2,0 mm, radne duljine minimalno 1150 mm, promjera četkice 3,0 mm, duljina četkice 10 mm. | KOM | 45 | 45 | 90
GRUPA 48
1 | Baloni za dilataciju stenoze traheje ili bronha, s 3 promjera u jednome balonu, krajevi balona nisu suženi Dužina 5.5 cm, promjer 12-13,5-15 mm, radna dužina minimalno 75 cm, jenokratni | KOM | 0 | 0 | 0
2 | Baloni za dilataciju stenoze traheje ili bronha, s 3 promjera u jednome balonu, krajevi balona nisu suženi Dužina 3,0 cm, promjer 10-11-12 mm, radna dužina minimalno 75 cm, jenokratni | KOM | 0 | 0 | 0
3 | Baloni za dilataciju stenoze traheje ili bronha, s 3 promjera u jednome balonu, krajevi balona nisu suženi Dužina 3,0 cm, promjer 08-09-10 mm, radna dužina minimalno 75 cm, jednokratni | KOM | 0 | 0 | 0
GRUPA 49
1 | Baloni za dilataciju stenoze traheje ili bronha, kraj balona je sužen. Dužina 5,0 cm, radna dužina 75 cm, jednokratni, veličina 8/18 | KOM | 0 | 0 | 0
2 | Baloni za dilataciju stenoze traheje ili bronha, kraj balona je sužen. Dužina 5,0 cm, radna dužina 75 cm, jednokratni, veličina 14/30 | KOM | 0 | 0 | 0
3 | Baloni za dilataciju stenoze traheje ili bronha, kraj balona je sužen. Dužina 5,0 cm, radna dužina 75 cm, jednokratni, veličina 15/42 | KOM | 0 | 0 | 0
4 | Baloni za dilataciju stenoze traheje ili bronha, kraj balona je sužen. Dužina 5,0 cm, radna dužina 75 cm, jednokratni, veličina 15/54 | KOM | 0 | 0 | 0
5 | žice vodilice sa fleksibilnim vrhom, 0,25 inča, l=480 cm, ravna | KOM | 0 | 0 | 0
GRUPA 50
1 | dilatator pneumatski za stenoze traheje ili bronha uz manometar jednokratni | KOM | 0 | 0 | 0
GRUPA 51
1 | Balon-kateter bloker za hemostazu dišnih puteva jednokratni, radni kanal 2,0mm, radna dužina 1050mm, promjer balona 11mm | KOM | 3 | 3 | 6
2 | Balon-kateter bloker za hemostazu dišnih puteva jednokratni, radni kanal 2,8mm, radna dužina 1050mm, promjer balona 13mm. | KOM | 0 | 0 | 0
GRUPA 52
1 | Balon-kateter bloker za hemostazu dišnih puteva jednokratni, sa pomičnim luer lock adapterom,dvostrukim lumenom radni kanal 2,8mm, radna dužina 1700mm, promjer balona 13mm i kapacitet balona do 3,0 ml. | KOM | 0 | 0 | 0
2 | Balon-kateter bloker za hemostazu dišnih puteva jednokratni, sa pomičnim luer lock adapterom,dvostrukim lumenom radni kanal 2,8mm, radna dužina 1700mm, promjer balona 13mm i kapacitet balona do 5,0 ml. | KOM | 0 | 0 | 0
GRUPA 53
1 | Posuda za bronhalnu lavažu lavažu , od 30-40 ml, s nastavcima adaptiranim za spajanje sa fiberbronhoskopom i aspiratorom. | KOM | 100 | 100 | 200
GRUPA 54
1 | Traheoskop, duljina 30-33 cm, vanjski promjer 14 mm, unutarnji promjer 13 mm | KOM | 0 | 0 | 0
2 | Traheo-Bronhoskop bez nosača svjetlosnog kabla na distalnom kraju, veličina 8,5, vanjski promjer11 mm, unutarnji promjer 9.5-10 mm, duljina 43 cm | KOM | 0 | 0 | 0
3 | Traheo-Bronhoskop bez nosača svjetlosnog kabla na distalnom kraju, veličina 7,5, vanjski promjer10 mm, unutarnji promjer 9-9.5 mm, duljina 43 cm | KOM | 0 | 0 | 0
4 | Bronhoskop, bez nosača svjetlosnog kabela na distalnom kraju, veličina 6.5, vanjski promjer 9 mm, unutarnji promjer 8-8.5 mm, duljina 43 cm | KOM | 0 | 0 | 0
5 | Prizmatični deflektor svjetla, autoklavibilni, sa spojem za svjetlosni kabel | KOM | 0 | 0 | 0
6.1. | Teleskop sa kutom gledanja 0o, promjera 2,9-3,4 mm, duljina 30-50 cm, mogućnost autoklaviranja, | KOM | 0 | 0 | 0
6.2. | Teleskop sa kutom gledanja 0o, promjera 3,5-4 mm, duljina 30-53 cm, mogućnost autoklaviranja, | KOM | 0 | 0 | 0
6.3. | Teleskop sa kutom gledanja 0o, promjera 5-5,5 mm, duljina 35-50 cm, mogućnost autoklaviranja, | KOM | 0 | 0 | 0
7 | Stakleni prozorčić, za brtvljenje traheoskopa i bronhoskopa | KOM | 0 | 0 | 0
8 | Gumena brtva, za brtvljenje traheoskopa i bronhoskopa | KOM | 0 | 0 | 0
9 | Vodilica za instrumente, za sukcijski kateter | KOM | 0 | 0 | 0
10 | Adapter, za respirator | KOM | 0 | 0 | 0
11 | Injekcijska kanila, vanjski promjer 3,5 mm | KOM | 0 | 0 | 0
12 | Brtva, sa perforacijom 1.2 mm | KOM | 0 | 0 | 0
13 | Brtva, 50/3,6 | KOM | 0 | 0 | 0
14 | Kanila za larinks, LUER-lock konektor | KOM | 0 | 0 | 0
15 | Optičke škarice, za korištenje sa endoskopskom optikom i bronhoskopom veličine 7.5 i većim | KOM | 0 | 0 | 0
16 | Povećalo, podesivo, za korištenje za traheoskopima | KOM | 0 | 0 | 0
17 | Fiberoptički kabel za spajanje rigidnog traheobronhoskopa s izvorom svijetla, promjera 3,5 mm dužine 180 cm. | KOM | 0 | 0 | 0
GRUPA 55
1 | Ravni cilindrični stent s nitinol mrežom i silikonskom ovojnicom po čitavoj dužini za postavljanje u traheobronhalnom stablu dimenzije : promjer 8-22 mm a dužina 20-90mm. Rtg vidljivi | KOM | 0 | 0 | 0
GRUPA 56
1 | Y: stent za traheobronhalno stablo , silikonski, mogućnost prilagodbe dužine trahealnog i bronhalnih krakova prema pojedinom slučaju. Promjer trahealnog kraka 14-18mm, promjer desnog kraka 10-14mm, promjer lijevog kraka 10 - 14mm, dužina trahealnog kraka 40-110mm, dužina desnog i lijevog kraka 30-50mm. Rtg vidljivi. | KOM | 0 | 0 | 0
GRUPA 57
1 | Silikonski cilindrični stentovi s jednokratnim priborom za postavljenje u traheobronhalnom stablu, radiološki vidljivi. Mogućnost ekstrakcije i ponovnog postavljanja. Promjera od 08-20 mm a dužine od 20-80mm | KOM | 0 | 0 | 0
GRUPA 58
1 | Silikonski cilindrični stentovi s višekratnim priborom za postavljenje u traheobronhalnom stablu, radiološki vidljivi. Mogućnost ekstrakcije i ponovnog postavljanja. Promjera od 08-20 mm a dužine od 20-80mm | KOM | 0 | 0 | 0
2 | Aplikator za postavljanje traheobronhalnih silikonskih stentova | KOM | 0 | 0 | 0
3 | Žičani dilatator traheobronhalnih cilindričnih stentova | KOM | 0 | 0 | 0
4 | Kliješta za ekstrakciju cilindričnih traheobronhalnih stentova atraumatska | KOM | 0 | 0 | 0
5 | Kliješta za rezanje (redizajniranje) silikonskih traheobronhalnih stentova | KOM | 0 | 0 | 0
GRUPA 59
1.1. | škarice 7 fr, semifleksibilne, autoklav. | KOM | 0 | 0 | 0
1.2. | hvatalica 7 fr, semifleksibilna | KOM | 0 | 0 | 0
2.1. | Endo ručni instrumenti za minimalno invazivnu kirurgiju, 5 mm, 360° rotacije i minimalno 75° artikulacije, sa ili bez zaključavajuće pozicije | KOM | 0 | 0 | 0
3.1. | Endo monopolarna kukica, 360° rotacije i minimalno 75° artikulacije, sa zaključavajućom pozicijom | KOM | 0 | 0 | 0
GRUPA 60
1 | svjetlosni kabel, autoklavabilan, 3 m duljine s adapterima za izvore hladnog svjetla i teleskop , promjera 2,8-3,5 mm | KOM | 0 | 0 | 0
2 | svjetlosni kabel, autoklavabilan, 3 m duljine s adapterima za izvore hladnog svjetla i teleskop, promjera 4-4,8 mm | KOM | 0 | 0 | 0
GRUPA 61
1 | Žuta silikonska retrakcijska traka 1,3mm debljine i 45cm dužine | KOM | 0 | 0 | 0
2 | Bijela silikonska retrakcijska traka 1,3mm debljine i 45cm dužine | KOM | 0 | 0 | 0
3 | Crvena silikonska retrakcijska traka 1,3mm debljine i 45cm dužine | KOM | 0 | 0 | 0
4 | Plava silikonska retrakcijska traka 1,3mm debljine i 45cm dužine | KOM | 0 | 0 | 0
5 | Žuta silikonska retrakcijska traka 2mm debljine i 45cm dužine | KOM | 0 | 0 | 0
6 | Crvena silikonska retrakcijska traka 2mm debljine i 45cm dužine | KOM | 0 | 0 | 0
7 | Plava silikonska retrakcijska traka 2mm debljine i 45cm dužine | KOM | 0 | 0 | 0
8 | Bijela silikonska retrakcijska traka 2mm debljine i 45cm dužine | KOM | 0 | 0 | 0
GRUPA 64
1 | Lubrikant za instrumente, sterilan | KOM | 0 | 0 | 0
GRUPA 66
1 | Posuda za bronhoalveolarnu lavažu, od 180-200 ml, s nastavcima adaptiranim za spajanje s fiberbronhoskopom i aspiratorom | KOM | 5 | 5 | 10
GRUPA 68
1 | Implantati/sidra za rekonstrukciju rotatorne manžete tehnikom duplog reda.
1.1. | Sidro za rame, resorptivno, 4.5mm - 5.5mm, s dvostrukim navojima, na insertu, punjeno duplim koncem. | KOM | 0 | 0 | 0
GRUPA 69
1. | Držači
1.2. | Trakcijski stup - vertikalni za ručni zglob | KOM | 0 | 0 | 0
1.3. | Držači za prste / rukavica | KOM | 0 | 0 | 0
1.4. | Držač za lakat | KOM | 0 | 0 | 0
GRUPA 71
1. | Implatanti za fiksaciju prednje ukrižene sveze (tetive) - anteromedijalni pristup
1.1. | Žica, vodilica za bušenje, Ø 2,4 mm promijer tijela, Ø 3,5 mm promjer zašiljenog vrha. | KOM | 0 | 0 | 0
1.2. | Titanski implantat, s koncem za provlačenje, omča od polietilena prilagodljive duljine s mogućnošću dodatnog zatezanja presadtka prilikom fiksacije, namijenjen za tibijalnu i fermoralnu fiksaciju ST/G transplantata. | KOM | 0 | 0 | 0
GRUPA 73
1. | Implantati i instrumenti za rekonstrukciju ligamenata koljena - medijalni patelofemoralni ligament
1.1. | Resorptivno/osteokonduktivni interferentni vijak, navoj cijelom duljinom vijka, dimenzija 6 - 10 x 19 -28 mm. | KOM | 0 | 0 | 0
1.2. | Instrument prikladan za aplikaciju iznad navedenog resorptivno/osteokonduktivnog interferentnih vijka. | KOM | 0 | 0 | 0
2. | Implantati/sidra za prednju stabilizaciju ramena
2.1. | Sidro za rame, resorptivno, 2.4mm - 3.7mm, na instrumentu za aplikaciju, punjeno sa 1 - 2 konca. | KOM | 10 | 10 | 20
GRUPA 74
1. | Implatanti i instrumenti za šivanje meniska
1.1. | Sistem za šivanje meniska, tehnikom iznutra van, sastoji se od dvije igle koje su povezane koncem načinjenim od ultra-high molecular weight polyethylene (UHMWPE) i njihovog aplikatora. | KOM | 0 | 0 | 0
2. | Implantati/sidra za rekonstrukciju rotatorne manžete tehnikom duplog reda.
2.1. | Sidro za rame, titanij, 5mm - 6.5mm, navojno, samonarezno, na insertu, punjeno duplim koncem. | KOM | 0 | 0 | 0
3. | Implantati/sidra za prednju stabilizaciju ramena
3.1. | Sidro za rame, titanij, 2.4mm - 3mm, navojno, samonarezno, na instrumentu za aplikaciju, punjeno koncem. | KOM | 0 | 0 | 0

## LOVRAN
Klinički bolnički centar Zagreb
Šalata 2.
ZAJEDNIČKA NABAVA - TABLICA POTREBA
POTROŠNI MATERIJAL ZA ENDOSKOPIJU I ENDOSKOPSKE APARATE
Redni broj | Opis proizvoda | Jedinica mjere | Naziv ustanove KLINIKA ZA ORTOPEDIJU LOVRAN
|  |  | Potrebna količina za prvu godinu | Potrebna količina za drugu godinu | Ukupno potrebna dvogodišnja količina
1 | 2 | 3 | 4 | 5 | 6 (4+5)
GRUPA 1
1 | Standardne optike, košuljice, obturatori i adapter
1.1. | Teleskop, širokokutni, kut 30°, promjer 4 mm, autoklavabilan, duljine instrumenta od 15 do 18,5 cm | KOM | 8 | 8 | 16
1.2. | Teleskop, širokokutni, kut 70°, promjer 4 mm, autoklavabilan, duljine instrumenta od 15 do 18,5 cm | KOM |  |  | 0
1.3. | Košuljica odgovarajuća , duljinom i promjerom za red iznad navedene teleskope 30°, koja omogućava visok protok tekućine, s dva ventila (dovod i odvod), rotatibilna | KOM | 4 | 4 | 8
1.4. | Košuljica odgovarajuća , duljinom i promjerom za red iznad navedene teleskope 70°, koja omogućava visok protok tekućine, s dva ventila (dovod i odvod), rotatibilna | KOM |  |  | 0
1.5. | Tupi obturator odgovarajuće duljine i promjera za red iznad navedenu košuljicu teleskopa | KOM | 4 | 4 | 8
1.6. | Šipka za promjenu ulaza optike, promjera do 4 mm, zaobljenog vrha, radne duljine instrumenta preko 30 cm | KOM | 1 | 1 | 2
2 | Optika, košuljica i obturator za male zglobove |  |  |  | 0
2.1. | Teleskop, kut 30°, promjer 2,7 mm, autoklavabilan, duljine od 7 do 12 cm | KOM | 2 | 2 | 4
2.2. | Košuljica odgovarajuća duljinom i promjerom za red iznad naveden teleskop, s dva ventila, rotatibilna | KOM | 1 | 1 | 2
2.3. | Tupi obturator odgovarajuće duljine i promjera za red iznad navedenu košuljicu teleskopa | KOM | 1 | 1 | 2
| GRUPA 2 |  |  |  | 0
| Optika, košuljica i obturator za kuk |  |  |  | 0
1 | Teleskop, širokokutni, kut 30°, promjer 4 mm, autoklavabilan, duljine instrumenta od 18 do 26 cm | KOM |  |  | 0
2 | Teleskop, širokokutni, kut 70°, promjer 4 mm, autoklavabilan, duljine instrumenta od 18 do 26 cm | KOM | 1 | 1 | 2
3 | Košuljica odgovarajuća duljinom i promjerom za red iznad navedene teleskope 30° i 70°, koja omogućava visok protok tekućine, s dva ventila (dovod i odvod), rotatibilna | KOM | 1 | 1 | 2
4 | Tupi obturator odgovarajuće duljine i promjera za red iznad navedenu košuljicu teleskopa | KOM | 1 | 1 | 2
| GRUPA 3 |  |  |  | 0
| Standardni instrumenti - grickalice i hvatači |  |  |  | 0
1 | Artroskopska grickalica, radne duljine instrumenta od 11 do 15 cm, usmjerena ravno prema naprijed, širine ugriza manje od 4 mm | KOM |  |  | 0
2 | Artroskopska grickalica, radne duljine instrumenta od 11 do 15 cm, usmjerena ravno prema naprijed, širine ugriza veće od 4 mm | KOM | 3 | 3 | 6
3 | Artroskopska grickalica, radne duljine instrumenta od 11 do 15 cm, usmjerena od 15° do 25° prema gore | KOM | 3 | 3 | 6
4 | Artroskopska grickalica, radne duljine instrumenta od 11 do 15 cm, usmjerena od 25° do 45° prema lijevo | KOM | 3 | 3 | 6
5 | Artroskopska grickalica, radne duljine instrumenta od 11 do 15 cm, usmjerena od 25° do 45° prema desno | KOM | 3 | 3 | 6
6 | Artroskopska grickalica, radne duljine instrumenta od 11 do 15 cm, usmjerena 90° prema lijevo | KOM | 1 | 1 | 2
7 | Artroskopska grickalica, radne duljine instrumenta od 11 do 15 cm, usmjerena 90° prema desno | KOM | 1 | 1 | 2
8 | Artroskopski hvatač za biopsiju, zdjeličastih čeljusti, radne duljine instrumenta od 11 do 15 cm, usmjeren ravno prema naprijed | KOM | 3 | 3 | 6
9 | Artroskopski hvatač nazubljenih čeljusti, radne duljine instrumenta od 11 do 15 cm, usmjeren ravno prema naprijed | KOM | 1 | 1 | 2
10 | Artroskopska grickalica, radne duljine instrumenta od 11 do 15 cm, usmjerena prema natrag, zagriz prema dolje | KOM | 1 | 1 | 2
11 | Artroskopski hvatač za šavi, radne duljine instrumenta od 11 do 15 cm, usmjeren ravno prema naprijed | KOM | 2 | 2 | 4
| GRUPA 4 |  |  |  | 0
| Standardni instrumenti - kukica, kireta, dlijeto i šilo |  |  |  | 0
1 | Palpacijska kukica kojoj je zakrivljeni dio kukice dug od 2 do 5 mm, a sam instrument ima oznake duljine i radna duljina mu je od 11 do 15 cm | KOM | 2 | 2 | 4
2 | Artroskopska kireta, ovalna ili D oblika, s obje rezajuće strane, zakrivljena 10 do 30°, radne duljine instrumenta od 9,5 do 15 cm | KOM | 1 | 1 | 2
3 | Artroskopsko dlijeto, ravno, radne duljine instrumenta od 12 do 14 cm | KOM | 2 | 2 | 4
4 | Artroskopsko šilo za mikrofrakture zakrivljeno od 20 do 40°, radne duljine instrumenta od 11 do 14 cm | KOM | 2 | 2 | 4
5 | Artroskopsko šilo za mikrofrakture zakrivljeno od 60 do 90°, radne duljine instrumenta od 11 do 14 cm | KOM | 2 | 2 | 4
| GRUPA 5 |  |  |  | 0
1 | Dodatni instrumenti za rame |  |  |  | 0
1.1 | Artroskopski penetrator za šivanje čahure i drugih mekih tkiva, usmjeren ravno, zavinut vrh prema gore od 20 do 50°, radne duljine instrumenta od 11 do 15 cm | KOM | 1 | 1 | 2
1.2 | Instrument za artroskopsko spuštanje čvora u zglob, zatvorenog ovora | KOM | 1 | 1 | 2
1.3 | Artroskopska turpija, zakrivljena, radne duljine instrumenta od 11 do 15 cm | KOM | 1 | 1 | 2
1.4 | Artroskopski elevatorij, zakrivljen od 15 do 35°, radne duljine instrumenta od 11 do 15 cm | KOM | 1 | 1 | 2
1.5 | Artroskopske škare, radne duljine instrumenta od 12 do 14 cm, promjera manjeg od 4 mm, usmjerene ravno prema naprijed | KOM |  |  | 0
1.6 | Artroskopski rezač konca | KOM | 1 | 1 | 2
1.7 | Artroskopski hvatač za rotatornu manžetu | KOM | 1 | 1 | 2
1.8 | Artroskopski hvatač za rotatornu manžetu i provlačenje konca kroz istu | KOM | 1 | 1 | 2
1.9 | Kanila s navojima i ugrađenom brtvom, promjera od 5,5 do 9 mm, duljine od 5,5 do 9 cm | KOM | 1 | 1 | 2
1.10 | Obturatori odgovarajući za red iznad navedene kanile | KOM | 1 | 1 | 2
1.11 | Artroskopski penetrator za šivanje čahure i drugih mekih tkiva, usmjeren u lijevu stranu, radne duljine instrumenta od 11 do 15 cm | KOM | 1 | 1 | 2
1.12 | Artroskopski penetrator za šivanje čahure i drugih mekih tkiva, usmjeren u desnu stranu, radne duljine instrumenta od 11 do 15 cm | KOM | 1 | 1 | 2
2 | Dodatni instrumenti za kuk |  |  |  | 0
2.1. | Igla za ulaz u kuk radne duljine od 18 do 22 cm, promjera većeg od 2 mm | KOM | 1 | 1 | 2
2.2. | Obturator odgovarajuć za red iznad navedenu iglu za ulaz u kuk | KOM |  |  | 0
2.3. | Žica vodilica koja prolazi kroz gore navednu iglu za ulaz u kuk, duljine veće od ukupe duljine igle za ulaz u kuk | KOM | 4 | 4 | 8
2.4. | Dilatator za postavljanje ulaza u zglob kuka koji se koristi preko red iznad navedene žice vodilice | KOM | 1 | 1 | 2
2.5. | Poluotvorena kanila s drškom, autoklavabilna | KOM | 2 | 2 | 4
2.6. | Artroskopski nož, ravan, promjera do 4 mm, radne duljine instrumenta od 18 do 25 cm | KOM | 1 | 1 | 2
2.7. | Palpacijska kukica kojoj je zakrivljeni dio kukice dug od 2 do 5 mm, a sam instrument ima oznake duljine i radna duljina mu je od 18 do 22 cm | KOM | 1 | 1 | 2
2.8. | Artroskopska grickalica, radne duljine instrumenta od 18 do 22 cm, usmjerena prema naprijed, ravna | KOM | 1 | 1 | 2
2.9. | Artroskopska kireta, ovalna ili D oblika, s obje rezajuće strane, zakrivljena 10 do 30°, radne duljine instrumenta od 17 do 22 cm | KOM | 1 | 1 | 2
2.10. | Artroskopsko šilo za mikrofrakture zakrivljeno od 20 do 40°, radne duljine instrumenta od 17 do 22 cm | KOM | 1 | 1 | 2
2.11. | Artroskopsko šilo za mikrofrakture zakrivljeno od 60 do 90°, radne duljine instrumenta od 17 do 22 cm | KOM | 1 | 1 | 2
2.12. | Artroskopski hvatač za slobodna zglobna tijela, radne duljine instrumenta od 18 do 22 cm, usmjeren ravno prema naprijed | KOM | 1 | 1 | 2
3 | Dodatni instrumenti za kuk - šivanje |  |  |  | 0
3.1. | Artroskopski hvatač za konac, radne duljine instrumenta od 18 do 22 cm, usmjeren ravno prema naprijed | KOM |  |  | 0
3.2. | Artroskopski penetrator za šivanje čahure i drugih mekih tkiva, usmjeren ravno, zavinut vrh prema gore od 20 do 50°, radne duljine instrumenta od 18 do 22 cm | KOM |  |  | 0
3.3. | Artroskopski penetrator za šivanje čahure i drugih mekih tkiva, usmjeren u lijevu stranu, radne duljine instrumenta od 18 do 22 cm | KOM |  |  | 0
3.4. | Artroskopski penetrator za šivanje čahure i drugih mekih tkiva, usmjeren u desnu stranu, radne duljine instrumenta od 18 do 22 cm | KOM |  |  | 0
3.5. | Artroskopska turpija, zakrivljena, radne duljine instrumenta od 18 do 22 cm | KOM | 1 | 1 | 2
3.6. | Artroskopski elevatorij, zakrivljen od 15 do 35°, radne duljine instrumenta od 18 do 22 cm | KOM | 1 | 1 | 2
4 | Instrumenti za rekonstrukciju križnih ligamenata koljena |  |  |  | 0
4.1. | Instrument za oslobađanje tetive od mišića dijametra od 5 do 8 mm, radne duljine instrumenta veće od 29 cm, otvoreni | KOM |  | 1 | 1
4.2. | Instrument za oslobađanje tetive od mišića dijametra od 5 do 8 mm, radne duljine instrumenta veće od 29 cm, zatvoreni | KOM |  | 1 | 1
4.3. | Instrument za određivanje veličine promjera tetiva presatka | KOM | 1 | 1 | 2
4.4. | Instrument za određivanje pozicije tibijalnog tunela pri rekonstrukciji prednje ukrižene sveze | KOM | 1 | 1 | 2
4.5. | Instrument za određivanje pozicije tibijalnog tunela pri rekonstrukciji stražnje ukrižene sveze | KOM |  | 1 | 1
4.6. | Artroskopski hvatač konca kod rekonstrukcije stražnje ukrižene sveze s izbočinom na glavi kuke koja omogućava i potiskivanje konca prema politealnoj regiji | KOM | 1 | 1 | 2
4.7. | Artroskopska kohlea za prevenciju prolaska vrha igle vodilice i svrdla u poplitealnu regiju pri bušenju tibijalnog tunela kod rekonstrukcije stražnje ukrižene sveze, tupa, zakrivljena prema dolje | KOM |  |  | 0
4.8. | Artroskopski elevatorij za oslobađanje tkiva u stražnjem dijelu proksimalne tibije kod rekonstrukcije stražnje ukrižene sveze, zavijen prema dolje | KOM | 1 | 1 | 2
4.9. | Žica vodilica s ušicom promjera od 2 do 3 mm duljine preko 30 cm | KOM | 10 | 10 | 20
4.10. | Žica vodilica bez ušice promjera od 2 do 3 mm duljine preko 30 cm | KOM |  |  | 0
4.11. | Set kanuliranih svrdala promjera od 4 do 12 mm koji su kompatibilni s žicom vodilicom | KOM | 1 | 1 | 2
5. | Sidro |  |  |  | 0
1 | Sidro, resorptivno iz PLL kiseline, navoj cijelom dužinom sidra, bez konca, Ø 4,75 dužine 19,1 mm. | KOM |  |  | 0
2 | Sidro, resorptivno iz PLL kiseline, bez navoja, bez konca, Ø 3,5 dužine 14 mm. | KOM |  |  | 0
3 | FIBERWIRE konac, #2, sterilno pakirano. | KOM
4 | Mini sidra za šaku. | KOM
5 | Elektrokirurški generator mini za šaku. | KOM
6 | Implatanti za fiksaciju prednje ukrižene sveze (tetive) - anteromedijalni pristup
6.1. | Resorptivno/osteokonduktivni interferentni vijak iz PLLA, oblik trokuta, navoj cijelom duljinom vijka, dimenzija 7 - 11 x 28 - 35 mm. | KOM
7 | Implatanti i instrumenti za fiksaciju prednje ukrižene sveze (tetive) - transtbijalni pristup
7.1. | Resorptivno/osteokonduktivni interferentni vijak iz Tricalcium Phosphata i PLGA kiseline, tupih navoja, dimenzija 5-10 x 23 mm. | KOM
7.2. | Resorptivno/osteokonduktivni interferentni vijak iz Tricalcium Phosphata i PLGA kiseline, tupih navoja, dimenzija 5-12 x 30 mm. | KOM
7.3. | Nitinolna žica vodilica prikladna promjerom i duljinom za aplikaciju iznad navedenih resorptivno/osteokonduktivnih interferentnih vijaka. | KOM
7.4. | Instrument prikladan za aplikaciju iznad navedenih resorptivno/osteokonduktivnih interferentnih vijaka. | KOM
8 | Implatanti i instrumenti za šivanje meniska
8.1. | Sistem za šivanje meniska tehnikom sve unutar koljena, sastoji se od aplikatora dva PEEK sidra povezana s koncem načinjenim od ultra-high molecular weight polyethylene (UHMWPE). | KOM
9 | Implantati za fiksaciju osteohondralnih oštećenja
9.1. | Set za fiksaciju osteohndralnih fragmenata pomoću resorptivnih pinova. | KOM
10 | Implatanti/sidra bez konca i instrumenti za njihovu primjenu
10.1. | Sidro za rame, titanij, 4.5mm - 6.5mm, navojno, samonarezno na instrumentu za aplikaciju, punjeno sa 1 - 3 konca. | KOM
10.2. | Sidro za rame, resorptivno, 3.5mm - 6.5mm, na instrumentu za aplikaciju, punjeno s 1 - 2 konca. | KOM
11 | Implantati/sidra za stražnju stabilizaciju ramena
11.1. | Sidro za rame, titanij, 2mm - 2,5mm, s lukovima za uglavljivanje. | KOM
11.2. | Sidro za rame, resorptivno, 2mm - 3mm, bez navoja, s dva obruča od konca. | KOM
12 | Implantati i instrumenti za stabilizaciju akromioklavikularnog zgloba
12.1. | Sistem za rekonstrukciju AC zgloba, sastoji se od #5 UHMW polietilen konca i titanskih pločica, akutna stanja. | KOM
12.2. | Sistem za rekonstrukciju AC zgloba, sastoji se od #5 UHMW polietilen konca i titanskih pločica, kronična stanja. | KOM
12.3. | Igla za instrument za provlačenje konca kroz tkivo. | KOM
12.4. | Instrument za provlačenje konca kroz tkivo, šuplja i naoštrena kanila, zavinuta pod 90° s pripadajućom nitinolnom omčom. | KOM
13. | Držači
13.1. | Držač za nogu - koljeno | KOM | 1 | 1 | 2
14. | Instrumenti za liječenje osteohondralnih oštećenja
14.1. | Set za mozaik plastiku, sastoji se od instrumenta za uzimanje presadka, instrumenta koji priprema oštećenje za primanje presadka te instrumenata za prilagodbu ugrađenog presadka veličine: 6, 8 i 10mm. | KOM
15. | Implantati i instrumenti za fiksaciu prednje ukrižene sveze (BTB)
15.1 | Instrument za činjenje usjeka na početku koštanog tunela (notcher) čime se olakšava aplikacija vijka, radne duljine instrumenta od 14 do 16 cm. | KOM
15.2 | Titanijski interferentni vijak, kanuliran cijelom duljinom, dimenzija 7 - 10 x 20 do 23 mm. | KOM
15.3 | Titanijski interferentni vijak, kanuliran cijelom duljinom, dimenzija 7 - 10 x 25 do 28 mm. | KOM
15.4 | Titanijski interferentni vijak, kanuliran cijelom duljinom, dimenzija 7 - 10 x 28 do 30 mm. | KOM
15.5 | Nitinolna žica vodilica prikladna promjerom i duljinom za aplikaciju iznad navedenog vijka. | KOM
15.6 | Instrument prikladan za aplikaciju iznad navedenih titanijskih interferentnih vijaka. | KOM
| GRUPA 7 |  |  |  | 0
1 | Artroskopski hvatač za biopsiju, zdjeličaste čeljusti, radne duljine instrumenta od 18 do 22 cm, usmjeren ravno prema naprijed | KOM | 1 | 1 | 2
2 | Artroskopski hvatač nazubljenih čeljusti, radne duljine instrumenta od 18 do 22 cm, usmjeren ravno prema naprijed | KOM |  |  | 0
| GRUPA 8 |  |  |  | 0
| Dodatni instrumenti za male zglobove |  |  |  | 0
1 | Palpacijska kukica kojoj je zakrivljeni dio kukice dug od 2 do 4,5 mm, a sam instrument ima oznake duljine i radna duljina mu je od 6 do 8,5 cm | KOM | 1 | 1 | 2
2 | Artroskopska grickalica, radne duljine instrumenta od 6 do 8,5 cm, usmjerena ravno prema naprijed, širine ugriza manje od 4 mm | KOM | 1 | 1 | 2
3 | Artroskopska grickalica, radne duljine instrumenta od 6 do 8,5 cm, usmjerena od 15° do 25° prema gore | KOM | 1 | 1 | 2
4 | Artroskopska grickalica, radne duljine instrumenta od 6 do 8,5 cm, usmjerena od 25° do 35° prema lijevo | KOM | 1 | 1 | 2
5 | Artroskopska grickalica, radne duljine instrumenta od 6 do 8,5 cm, usmjerena od 25° do 35° prema desno | KOM | 1 | 1 | 2
6 | Artroskopska grickalica, radne duljine instrumenta od 6 do 8,5 cm, usmjerena 90° prema lijevo | KOM |  |  | 0
7 | Artroskopska grickalica, radne duljine instrumenta od 6 do 8,5 cm, usmjerena 90° prema desno | KOM |  |  | 0
8 | Artroskopski hvatač za biopsiju, zdjeličastih čeljusti, radne duljine instrumenta od 6 do 8,5 cm, usmjeren ravno prema naprijed | KOM | 1 | 1 | 2
| GRUPA 9 |  |  |  | 0
| Kateteri |  |  |  | 0
1 | Kateter trokraki, 60-80 ml, tip Dofur, veličine ch 18-24, lateks obložen silikonom ili teflonom | KOM |  |  | 0
2 | kateter trokraki, 30-50 ml, ravni, veličine ch 18-24, lateks obložen silikonom ili teflonom | KOM |  |  | 0
3 | kateter dvokraki, Tiemanov, veličine ch 12-24, lateks obložen silikonom ili teflonom | KOM |  |  | 0
| GRUPA 10 |  |  |  | 0
| Kateteri |  |  |  | 0
1 | Kateter trokraki, 60-80 ml, tip Dofur, veličine ch 18-24, silikonski | KOM |  |  | 0
2 | kateter trokraki, ojačan balon 30-50 ml, ravni, veličine ch 18-24, silikonski | KOM |  |  | 0
3 | kateter dvokraki, Tiemanov, veličine ch 12-24, silikonski | KOM |  |  | 0
| GRUPA 11 |  |  |  | 0
1 | Kateteri |  |  |  | 0
1.1. | Hidrofilni Kateter trokraki, ojačan balon 60-80 ml, tip Dofur, veličine ch 18-24, lateks | KOM |  |  | 0
1.2. | Hidrofilni kateter trokraki, ojačan balon 30-50 ml, ravni, veličine ch 18-24, lateks | KOM |  |  | 0
1.3. | kateter dvokraki, ojačani balon, Tiemanov, veličine ch 12-24, lateks | KOM | 50 | 50 | 100
1.4. | Kateter foley, trokraki za ispiranje ch16-24, lateks obložen s PTFE | KOM |  |  | 0
2 | Kateteri dugotrajni |  |  |  | 0
2.1. | kateter Foley, veličine, ch 12-24 dugotrajni lateks s hidrogelom | KOM |  |  | 0
| GRUPA 12 |  |  |  | 0
1.5. | kateter Foley, veličine, ch 12-24, lateks obložen s PTFE | KOM |  |  | 0
| GRUPA 13 |  |  |  | 0
| Kateteri dugotrajni |  |  |  | 0
1 | kateter Foley, dugotrajni, silikonski, veličine ch 12-24 | KOM |  |  | 0
| GRUPA 14 |  |  |  | 0
| Kateteri |  |  |  | 0
1 |  | KOM |  |  | 0
2 | kateter Foley, veličine, ch 12-24, silikonski | KOM |  |  | 0
| GRUPA 15 |  |  |  | 0
| Kateteri bez balona |  |  |  | 0
1 | PVC Kateter ravni, veličine ch 6-24 | KOM |  |  | 0
2 |  | KOM |  |  | 0
| GRUPA 16 |  |  |  | 0
| filiformni kateteri |  |  |  | 0
1 | filiformni kateter vel ch 8-24 | KOM |  |  | 0
2 | nastavci ravni ili spiralni vel ch 2-6 | KOM |  |  | 0
| GRUPA 17 |  |  |  | 0
1 | Nefrostoma drenažni set |  |  |  | 0
1.1. | drenažni set za nefrostomu vel ch 6-10, Schillerov tip žice | KOM |  |  | 0
1.2. | drenažni pigtail kateter vel 6-10, Schillerov tip žice | KOM |  |  | 0
1.3. | nefrostome s otvorenim vrhom, Schillerov tip žice | KOM |  |  | 0
1.5. | konektor univerzalni za nefrostome | KOM |  |  | 0
2 | Nefrostoma žice |  |  |  | 0
2.1. | žice za nefrostome, Schillerov tip žice | KOM |  |  | 0
| GRUPA 18 |  |  |  | 0
| Nefrostoma žice |  |  |  | 0
1 | žice za nefrostome, Litolaplaxy tip žice | KOM |  |  | 0
| GRUPA 19 |  |  |  | 0
| Nefrostoma drenažni set |  |  |  | 0
1 | drenažni set za nefrostomu sa malecot kateterom vel ch 10-12 | KOM |  |  | 0
2 | drenažni set za nefrostomu sa malecot kateterom vel ch 14 |  |  |  | 0
3 | malecot drenažni kateter 10-16 | KOM |  |  | 0
| GRUPA 20 |  |  |  | 0
1 | Nefrostoma drenažni set |  |  |  | 0
1.1. | nefrostome s otvorenim vrhom ch 18-24 | KOM |  |  | 0
| GRUPA 21 |  |  |  | 0
1 | Suprapubični set za drenažu urina |  |  |  | 0
1.1. | suprapubični set s uretralnim kateterom s balonom, silikonski | KOM |  |  | 0
| GRUPA 22 |  |  |  | 0
| Suprapubični set za drenažu urina |  |  |  | 0
1 | suprapubični set s uretralnim kateterom lateks s hidrofilom i balonom | KOM |  |  | 0
| GRUPA 23 |  |  |  | 0
| Suprapubični set za drenažu urina |  |  |  | 0
1 | suprapubični set s pigtail kateterom | KOM |  |  | 0
| GRUPA 24 |  |  |  | 0
| JJ proteze |  |  |  | 0
1 | stent ureteralni JJ, Tiemanov vrh, standardna žica, vel ch 4-8, dužina 20-32 cm | KOM |  |  | 0
2 | stent ureteralni JJ, Tiemanov vrh, multifunkcionalna žica, vel ch 4-8, dužine 20-32 cm | KOM |  |  | 0
3 | stent ureteralni JJ, Tiemanov vrh, za rok do 6 mjeseci, vel. 4-8, dužine 14-32 cm | KOM |  |  | 0
4 | stent ureteralni JJ, Teimanov vrh, za rok do 12 mjeseci, vel. 6-8, dužine 14-32 cm | KOM |  |  | 0
5 | sten ureteralni JJ, otvoren vrh, pušer, za rok do 6 mjeseci, vel. 6-8, dužine 14-32 cm | KOM |  |  | 0
6 | stent ureteralni JJ, otvoreni vrh, pušer, za rok do 12 mjeseci, vel 6-8, dužine 14-32 cm | KOM |  |  | 0
7 | hidrofilna žica vodilica, vel 038, dužine 140- 150 cm | KOM |  |  | 0
8 | hidrofilna žica vodilica, vel 035, dužine 140- 150 cm | KOM |  |  | 0
9 | žica vodilica zakrviljena, vel 038, dužina 100 cm | KOM |  |  | 0
10 | žica vodilica zakrviljena, vel 035, dužina 100 cm | KOM |  |  | 0
11 | žica vodilica ravna, vel 038, dužina 100 cm | KOM |  |  | 0
12 | žica vodilica nitinolska hidrofilna, vel 035, dužina 150 cm | KOM |  |  | 0
13 | stent ureteralni JJ, tumorski vel 6-8, do 6 mjeseci | KOM |  |  | 0
| GRUPA 25 |  |  |  | 0
| JJ proteze |  |  |  | 0
1 | stent ureteralni JJ, otvoreni vrh, set, za rok do 12 mjeseci, vel 4-8 fr., dužine 12-34 cm | KOM |  |  | 0
| GRUPA 26 |  |  |  | 0
| Ureteralni kateteri |  |  |  | 0
1 | ureteralni kateter, ravni, s otvorenim vrhom, sa stiletom i adapterom, markiran, vel ch 4-8, dužine oko 70 cm | KOM |  |  | 0
2 | ureterlni kateter, zakrivljeni, otvoreni vrh, sa stiletom i adapterom, markiran, vel ch 4-8, dužina oko 70 cm | KOM |  |  | 0
3 | ureteralni kateter, zakrivljeni, sa zatvorenim vrhom, sa stiletom i adapterom, markiran, vel ch 4-7, dužine oko 70 cm | KOM |  |  | 0
| GRUPA 27 |  |  |  | 0
| ureteralni kateter, ravni, s otvorenim vrhom, sa stiletom i adapterom, markiran, vel ch 3, dužine oko 70 cm |  |  |  | 0
| GRUPA 28 |  |  |  | 0
| Ureteralni kateteri |  |  |  | 0
1 | spiralni ureteralni kateter s dva otvora, vel ch 4-6 | KOM |  |  | 0
| GRUPA 29 |  |  |  | 0
2 | ureteralni kateter, olivia vrh, sa stiletom i adapterom, vel. Ch 4-7, dužine oko 70 cm | KOM |  |  | 0
| GRUPA 31 |  |  |  | 0
| Uretralni gel |  |  |  | 0
1 | gel za podmazivanje mokraćne cijevi | KOM | 100 | 100 | 200
2 | gel za podmazivanje mokraćne cijevi s lidokainom | KOM |  |  | 0
| GRUPA 32 |  |  |  | 0
| Dormia ekstraktor |  |  |  | 0
1 | dormia ekstraktor, nehrđajući čelik, vel ch 2.2- 4.5 | KOM |  |  | 0
| GRUPA 33 |  |  |  | 0
| Dormia ekstraktor |  |  |  | 0
1 | dormia ekstraktor, nitinol, vel ch 2.2- 4.5 | KOM |  |  | 0
| GRUPA 34 |  |  |  | 0
| Dormia ekstraktor |  |  |  | 0
1 | dormia ekstraktor s 4 žice, nitinol, vel ch 1.7-2.5 | KOM |  |  | 0
2 | dormia ekstraktor s 3 žice, nitinol, vel ch 1.7-2.5 | KOM |  |  | 0
| GRUPA 35 |  |  |  | 0
| Dormia ekstraktor |  |  |  | 0
1 | dormia ekstraktor s 6-16 žica, nitinol, vel ch 1.7-2.5 | KOM |  |  | 0
| GRUPA 36 |  |  |  | 0
1 | balon kateter za zatvaranje ureteropelvičnog vrata | KOM |  |  | 0
| GRUPA 37 |  |  |  | 0
| Dilatatori |  |  |  | 0
1 | renalni dilatator s košuljicom, vel ch 24-30 | KOM |  |  | 0
| GRUPA 38 |  |  |  | 0
2 | ureteralni dilatator, set (inicijalna bužija i žice), dilatacija 6-12 Fr | KOM |  |  | 0
| GRUPA 39 |  |  |  | 0
| Dilatatori |  |  |  | 0
1 | teleksopski dilatatori za perkutanu nefrolitotiripsiju | KOM |  |  | 0
2 | Uretralni dilatatori metalni ch 6-30 | KOM |  |  | 0
| GRUPA 40 |  |  |  | 0
| Dilatatori |  |  |  | 0
1 | ureteralna uvodnica za fleksibilni renoskop-fleksibilna | KOM |  |  | 0
| GRUPA 41 |  |  |  | 0
| ureteralna uvodnica za fleksibilni renoskop-semi fleksibilna |  |  |  | 0
| GRUPA 42 |  |  |  | 0
| Hvatalice endoskopija |  |  |  | 0
1 | Hvatalice cistoskopske, autoklavibilne, | KOM |  |  | 0
2 | Hvatalice biopsijske, autoklavibilne, cistoskopija | KOM |  |  | 0
3 | Hvatalice za rigidni ureteroskop | KOM |  |  | 0
4 | Hvatalice za felksibilni ureterorenoskop | KOM |  |  | 0
| GRUPA 43 |  |  |  | 0
1 | Aligator kliješta za biopsiju, ovalna, fenestrirana, dužina 1150mm, radni kanal 2,0 mm, jednokratna. | KOM |  |  | 0
2 | Igle za TBB, dužina igle 15 mm, promjer igle 21G, radni kanal min. 2,0mm, radne duljine 1050 mm, jednokratne. | KOM |  |  | 0
3 | Citološke četkice, zaštićene, jednokratne, radnog kanala min 2,0 mm, radne duljine minimalno 1150 mm, promjera četkice 1,0-1,2 mm, duljina četkice 10 mm. | KOM |  |  | 0
4 | Citološke četkice, zaštićene, jednokratne, radnog kanala min 2,0 mm, radne duljine minimalno 1150 mm, promjera četkice 2,0 mm, duljina četkice 10 mm. | KOM |  |  | 0
| GRUPA 44 |  |  |  | 0
1 | Koagulacijska elektroda za hemostazu i koagulaciju lezija i ablaciju tumora u bronhima, radna dužina 1050mm, radni kanal min. 2,0 mm, višekratne | KOM |  |  | 0
2 | Kliješta V-oblika za vađenje tankih, uskih predmeta, radni kanal 2,0mm, radna duljina 1650mm, širina otvora 13,0 mm, višekratna | KOM |  |  | 0
3 | Kliješta sa "štakorskim zubom" za vađenje stranih tijela,višekratna, radni kanal 2,0mm, dužine 1900mm, otvor 3,0 mm, debljine 2,2 mm | KOM |  |  | 0
4 | Ručka za omču za polipektomiju i elektrokirurški nož | KOM |  |  | 0
5 | Usnik za zaštitu endoskopa kod bronhoskopije, višekratni, autoklavibilni | KOM |  |  | 0
6 | Spray kateter za lokalnu anesteziju dišnih puteva s spray valvulom radni kanal min. 2,0 mm, radna duljina 1050 mm, višekratni | KOM |  |  | 0
7 | Kateter za ispiranje, za radni kanal promjera minimalno 2,0 mm, radna duljina minimalno 950mm, višekratni. | KOM |  |  | 0
8 | Kliješta za rutinsku biopsiju, mini, ovalna s štakorskim zubom, produženih košarica za dublju biopsiju, za radni kanal 1.2mm, radne dužine 1150 mm, višekratni | KOM |  |  | 0
9 | Košara za vađenje stranih tijela, radna dužina minimalno 900 mm, za radni kanal min. 1,2 mm, promjer košare 9-16 mm, jednokratna | KOM |  |  | 0
10 | Kliješta za biopsiju, ovalna, fenestrirana, dužina minimalno 1000mm, radni kanal 2,0 mm, višekratna. | KOM |  |  | 0
11 | Kliješta za biopsiju, ovalna, fenestrirana, dužina minimalno 1000mm, radni kanal 2,6 mm, višekratna. | KOM |  |  | 0
| GRUPA 45 |  |  |  | 0
1 | Aligator kliješta izoliranog omotača, radne dužine 1550-1650 mm, za radni kanal 2,8 mm, višekratna | KOM |  |  | 0
2 | Omča za brzo i efektirno reseciranje tumora, radna dužina 1050mm, promjer otvorene omče 13mm, radni kanal min. 2,0 mm, debljina žice 0,3 mm, višekratna. | KOM |  |  | 0
3 | Tuba za omču za brzo i efektno reseciranje tumora, radna dužina 1050mm, za radni kanal min.2,0mm, višekratna | KOM |  |  | 0
4 | Vodilica za TB punkciju, radnog kanala min. 2,0mm, radne duljine 1050 mm, višekratna | KOM |  |  | 0
5 | Aspiracijski ventil | KOM |  |  | 0
6 | Višekratna nesavitljiva vodilica, rotirajuča, radni kanal min. 2,0 mm, radna duljina 1050 mm | KOM |  |  | 0
7 | Pribor za umetanje biopsijskih kliješta s vodilicom, ovalni, jednokratni, radni kanal min. 2,0 mm, radne duljine 1050 mm, set sadrži 1x vodilica i 1x ovalna fenestrirana biopsijska kliješta | KOM |  |  | 0
8 | Pribor za umetanje biopsijskih kliješta s vodilicom i citološkom četkicom, ovalni, jednokratni, radni kanal min. 2,0 mm, radne duljine 1050 mm, promjer četkice 2,0mm, duljina četkice 10 mm, set sadrži 1x vodilica i 1x ovalna fenestrirana biopsijska kliješta, 1x citološka četkica | KOM |  |  | 0
9 | Košara za vađenje stranih tijela, radna dužina 1650mm, za radni kanal min. 2,8mm, promjer košare 35 mm, višekranta | KOM |  |  | 0
10 | Košara za vađenje stranih tijela, radna dužina 1550mm, za radni kanal min. 2,0 mm, promjer košare 32 mm, višekranta , | KOM |  |  | 0
11 | Kliješta za vađenje stranog tijela obložena gumom, za min radni kanal 2,0 mm, radna dužina 1900 mm, širina otvora 4,8 mm, višekratna, | KOM |  |  | 0
12 | Elektrokirurški nož, radna dužina 1050 mm, radni kanal promjera min. 2,0 mm, dužina noža 5 mm, višekratan. | KOM |  |  | 0
13 | Vruća kliješta za biopsiju, ovalna kapa, radna dužina 1050mm, za radni kanla min. 2,0 mm, višekratna, | KOM |  |  | 0
14 | Citološke četkice, zaštićene, jednokratne, radnog kanala min 2,0 mm, radne duljine 1150 mm, promjera četkice 5,0 mm, duljina četkice 10 mm. | KOM |  |  | 0
15 | Citološke mini četkice, jednokratne, radnog kanala min. 1,2mm, radne duljine 1150mm, promjera četkice 2,0 mm, | KOM |  |  | 0
16 | Gumeni čepovi za radni kanal, višekratni, nesterilni. | KOM |  |  | 0
17 | Omče u obliku polumjeseca za polipektomiju, integralne ručke sa markerom, radne dužine 1650mm, radni kanal 2,0mm, promjer žice 0,3mm, otvor omči od 25 mm jednokratne | KOM |  |  | 0
18 | Igla za aspiraciju, s troakarom za bolju punkciju, prozirnog katetera za bolju vizualizaciju krvi, ergonomska drška s dvostrukom sigurnosnom kočnicom, za radni kanal 2.0 mm, radne dužine 1150 mm, dužine unutarnje igle 21 G, dužine vanjske igle 19 G, ukupna dužina igle 18 mm. | KOM |  |  | 0
| GRUPA 46 |  |  |  | 0
19 | Usnik za zaštitu endoskopa kod bronhoskopije, jednokratan, sa gumenom trakicom za fiksiranje | KOM |  |  | 0
| GRUPA 47 |  |  |  | 0
1 | Citološke četkice,zaštićene, jednokratne, radnog kanala min 2,0 mm, radne duljine minimalno 1150 mm, promjera četkice 3,0 mm, duljina četkice 10 mm. | KOM |  |  | 0
| GRUPA 48 |  |  |  | 0
1 | Baloni za dilataciju stenoze traheje ili bronha, s 3 promjera u jednome balonu, krajevi balona nisu suženi Dužina 5.5 cm, promjer 12-13,5-15 mm, radna dužina minimalno 75 cm, jenokratni | KOM |  |  | 0
2 | Baloni za dilataciju stenoze traheje ili bronha, s 3 promjera u jednome balonu, krajevi balona nisu suženi Dužina 3,0 cm, promjer 10-11-12 mm, radna dužina minimalno 75 cm, jenokratni | KOM |  |  | 0
3 | Baloni za dilataciju stenoze traheje ili bronha, s 3 promjera u jednome balonu, krajevi balona nisu suženi Dužina 3,0 cm, promjer 08-09-10 mm, radna dužina minimalno 75 cm, jednokratni | KOM |  |  | 0
| GRUPA 49 |  |  |  | 0
1 | Baloni za dilataciju stenoze traheje ili bronha, kraj balona je sužen. Dužina 5,0 cm, radna dužina 75 cm, jednokratni, veličina 8/18 | KOM |  |  | 0
2 | Baloni za dilataciju stenoze traheje ili bronha, kraj balona je sužen. Dužina 5,0 cm, radna dužina 75 cm, jednokratni, veličina 14/30 | KOM |  |  | 0
3 | Baloni za dilataciju stenoze traheje ili bronha, kraj balona je sužen. Dužina 5,0 cm, radna dužina 75 cm, jednokratni, veličina 15/42 | KOM |  |  | 0
4 | Baloni za dilataciju stenoze traheje ili bronha, kraj balona je sužen. Dužina 5,0 cm, radna dužina 75 cm, jednokratni, veličina 15/54 | KOM |  |  | 0
5 | žice vodilice sa fleksibilnim vrhom, 0,25 inča, l=480 cm, ravna | KOM |  |  | 0
| GRUPA 50 |  |  |  | 0
1 | dilatator pneumatski za stenoze traheje ili bronha uz manometar jednokratni | KOM |  |  | 0
| GRUPA 51 |  |  |  | 0
1 | Balon-kateter bloker za hemostazu dišnih puteva jednokratni, radni kanal 2,0mm, radna dužina 1050mm, promjer balona 11mm | KOM |  |  | 0
2 | Balon-kateter bloker za hemostazu dišnih puteva jednokratni, radni kanal 2,8mm, radna dužina 1050mm, promjer balona 13mm. | KOM |  |  | 0
| GRUPA 52 |  |  |  | 0
1 | Balon-kateter bloker za hemostazu dišnih puteva jednokratni, sa pomičnim luer lock adapterom,dvostrukim lumenom radni kanal 2,8mm, radna dužina 1700mm, promjer balona 13mm i kapacitet balona do 3,0 ml. | KOM |  |  | 0
2 | Balon-kateter bloker za hemostazu dišnih puteva jednokratni, sa pomičnim luer lock adapterom,dvostrukim lumenom radni kanal 2,8mm, radna dužina 1700mm, promjer balona 13mm i kapacitet balona do 5,0 ml. | KOM |  |  | 0
| GRUPA 53 |  |  |  | 0
1 | Posuda za bronhalnu lavažu lavažu , od 30-40 ml, s nastavcima adaptiranim za spajanje sa fiberbronhoskopom i aspiratorom. | KOM |  |  | 0
| GRUPA 54 |  |  |  | 0
1 | Traheoskop, duljina 30-33 cm, vanjski promjer 14 mm, unutarnji promjer 13 mm | KOM |  |  | 0
2 | Traheo-Bronhoskop bez nosača svjetlosnog kabla na distalnom kraju, veličina 8,5, vanjski promjer11 mm, unutarnji promjer 9.5-10 mm, duljina 43 cm | KOM |  |  | 0
3 | Traheo-Bronhoskop bez nosača svjetlosnog kabla na distalnom kraju, veličina 7,5, vanjski promjer10 mm, unutarnji promjer 9-9.5 mm, duljina 43 cm | KOM |  |  | 0
4 | Bronhoskop, bez nosača svjetlosnog kabela na distalnom kraju, veličina 6.5, vanjski promjer 9 mm, unutarnji promjer 8-8.5 mm, duljina 43 cm | KOM |  |  | 0
5 | Prizmatični deflektor svjetla, autoklavibilni, sa spojem za svjetlosni kabel | KOM |  |  | 0
6.1. | Teleskop sa kutom gledanja 0o, promjera 2,9-3,4 mm, duljina 30-50 cm, mogućnost autoklaviranja, | KOM |  |  | 0
6.2. | Teleskop sa kutom gledanja 0o, promjera 3,5-4 mm, duljina 30-53 cm, mogućnost autoklaviranja, | KOM |  |  | 0
6.3. | Teleskop sa kutom gledanja 0o, promjera 5-5,5 mm, duljina 35-50 cm, mogućnost autoklaviranja, | KOM |  |  | 0
7 | Stakleni prozorčić, za brtvljenje traheoskopa i bronhoskopa | KOM |  |  | 0
8 | Gumena brtva, za brtvljenje traheoskopa i bronhoskopa | KOM |  |  | 0
9 | Vodilica za instrumente, za sukcijski kateter | KOM |  |  | 0
10 | Adapter, za respirator | KOM |  |  | 0
11 | Injekcijska kanila, vanjski promjer 3,5 mm | KOM |  |  | 0
12 | Brtva, sa perforacijom 1.2 mm | KOM |  |  | 0
13 | Brtva, 50/3,6 | KOM |  |  | 0
14 | Kanila za larinks, LUER-lock konektor | KOM |  |  | 0
15 | Optičke škarice, za korištenje sa endoskopskom optikom i bronhoskopom veličine 7.5 i većim | KOM |  |  | 0
16 | Povećalo, podesivo, za korištenje za traheoskopima | KOM |  |  | 0
17 | Fiberoptički kabel za spajanje rigidnog traheobronhoskopa s izvorom svijetla, promjera 3,5 mm dužine 180 cm. | KOM |  |  | 0
| GRUPA 55 |  |  |  | 0
1 | Ravni cilindrični stent s nitinol mrežom i silikonskom ovojnicom po čitavoj dužini za postavljanje u traheobronhalnom stablu dimenzije : promjer 8-22 mm a dužina 20-90mm. Rtg vidljivi | KOM |  |  | 0
| GRUPA 56 |  |  |  | 0
1 | Y: stent za traheobronhalno stablo , silikonski, mogućnost prilagodbe dužine trahealnog i bronhalnih krakova prema pojedinom slučaju. Promjer trahealnog kraka 14-18mm, promjer desnog kraka 10-14mm, promjer lijevog kraka 10 - 14mm, dužina trahealnog kraka 40-110mm, dužina desnog i lijevog kraka 30-50mm. Rtg vidljivi. | KOM |  |  | 0
| GRUPA 57 |  |  |  | 0
1 | Silikonski cilindrični stentovi s jednokratnim priborom za postavljenje u traheobronhalnom stablu, radiološki vidljivi. Mogućnost ekstrakcije i ponovnog postavljanja. Promjera od 08-20 mm a dužine od 20-80mm | KOM |  |  | 0
| GRUPA 58 |  |  |  | 0
1 | Silikonski cilindrični stentovi s višekratnim priborom za postavljenje u traheobronhalnom stablu, radiološki vidljivi. Mogućnost ekstrakcije i ponovnog postavljanja. Promjera od 08-20 mm a dužine od 20-80mm | KOM |  |  | 0
2 | Aplikator za postavljanje traheobronhalnih silikonskih stentova | KOM |  |  | 0
3 | Žičani dilatator traheobronhalnih cilindričnih stentova | KOM |  |  | 0
4 | Kliješta za ekstrakciju cilindričnih traheobronhalnih stentova atraumatska | KOM |  |  | 0
5 | Kliješta za rezanje (redizajniranje) silikonskih traheobronhalnih stentova | KOM |  |  | 0
| GRUPA 59 |  |  |  | 0
1.1. | škarice 7 fr, semifleksibilne, autoklav. | KOM |  |  | 0
1.2. | hvatalica 7 fr, semifleksibilna | KOM |  |  | 0
2.1. | Endo ručni instrumenti za minimalno invazivnu kirurgiju, 5 mm, 360° rotacije i minimalno 75° artikulacije, sa ili bez zaključavajuće pozicije | KOM |  |  | 0
3.1. | Endo monopolarna kukica, 360° rotacije i minimalno 75° artikulacije, sa zaključavajućom pozicijom | KOM |  |  | 0
| GRUPA 60 |  |  |  | 0
1 | svjetlosni kabel, autoklavabilan, 3 m duljine s adapterima za izvore hladnog svjetla i teleskop , promjera 2,8-3,5 mm | KOM | 10 | 10 | 20
2 | svjetlosni kabel, autoklavabilan, 3 m duljine s adapterima za izvore hladnog svjetla i teleskop, promjera 4-4,8 mm | KOM |  |  | 0
| GRUPA 61 |  |  |  | 0
1 | Žuta silikonska retrakcijska traka 1,3mm debljine i 45cm dužine | KOM |  |  | 0
2 | Bijela silikonska retrakcijska traka 1,3mm debljine i 45cm dužine | KOM |  |  | 0
3 | Crvena silikonska retrakcijska traka 1,3mm debljine i 45cm dužine | KOM |  |  | 0
4 | Plava silikonska retrakcijska traka 1,3mm debljine i 45cm dužine | KOM |  |  | 0
5 | Žuta silikonska retrakcijska traka 2mm debljine i 45cm dužine | KOM |  |  | 0
6 | Crvena silikonska retrakcijska traka 2mm debljine i 45cm dužine | KOM |  |  | 0
7 | Plava silikonska retrakcijska traka 2mm debljine i 45cm dužine | KOM |  |  | 0
8 | Bijela silikonska retrakcijska traka 2mm debljine i 45cm dužine | KOM |  |  | 0
| GRUPA 64 |  |  |  | 0
1 | Lubrikant za instrumente, sterilan | KOM |  |  | 0
| GRUPA 66 |  |  |  | 0
1 | Posuda za bronhoalveolarnu lavažu, od 180-200 ml, s nastavcima adaptiranim za spajanje s fiberbronhoskopom i aspiratorom | KOM |  |  | 0
GRUPA 68
1 | Implantati/sidra za rekonstrukciju rotatorne manžete tehnikom duplog reda.
1.1. | Sidro za rame, resorptivno, 4.5mm - 5.5mm, s dvostrukim navojima, na insertu, punjeno duplim koncem. | KOM
| GRUPA 69 |  |  |  | 0
1. | Držači |  |  |  | 0
1.2. | Trakcijski stup - vertikalni za ručni zglob | KOM |  |  | 0
1.3. | Držači za prste / rukavica | KOM | 5 | 5 | 10
1.4. | Držač za lakat | KOM
GRUPA 71
1. | Implatanti za fiksaciju prednje ukrižene sveze (tetive) - anteromedijalni pristup
1.1. | Žica, vodilica za bušenje, Ø 2,4 mm promijer tijela, Ø 3,5 mm promjer zašiljenog vrha. | KOM
1.2. | Titanski implantat, s koncem za provlačenje, omča od polietilena prilagodljive duljine s mogućnošću dodatnog zatezanja presadtka prilikom fiksacije, namijenjen za tibijalnu i fermoralnu fiksaciju ST/G transplantata. | KOM
GRUPA 73
1. | Implantati i instrumenti za rekonstrukciju ligamenata koljena - medijalni patelofemoralni ligament
1.1. | Resorptivno/osteokonduktivni interferentni vijak, navoj cijelom duljinom vijka, dimenzija 6 - 10 x 19 -28 mm. | KOM
1.2. | Instrument prikladan za aplikaciju iznad navedenog resorptivno/osteokonduktivnog interferentnih vijka. | KOM
2. | Implantati/sidra za prednju stabilizaciju ramena
2.1. | Sidro za rame, resorptivno, 2.4mm - 3.7mm, na instrumentu za aplikaciju, punjeno sa 1 - 2 konca. | KOM
GRUPA 74
1. | Implatanti i instrumenti za šivanje meniska
1.1. | Sistem za šivanje meniska, tehnikom iznutra van, sastoji se od dvije igle koje su povezane koncem načinjenim od ultra-high molecular weight polyethylene (UHMWPE) i njihovog aplikatora. | KOM
2. | Implantati/sidra za rekonstrukciju rotatorne manžete tehnikom duplog reda.
2.1. | Sidro za rame, titanij, 5mm - 6.5mm, navojno, samonarezno, na insertu, punjeno duplim koncem. | KOM
3. | Implantati/sidra za prednju stabilizaciju ramena
3.1. | Sidro za rame, titanij, 2.4mm - 3mm, navojno, samonarezno, na instrumentu za aplikaciju, punjeno koncem. | KOM

## MERKUR
Klinički bolnički centar Zagreb
Šalata 2.
ZAJEDNIČKA NABAVA - TABLICA POTREBA
POTROŠNI MATERIJAL ZA ENDOSKOPIJU I ENDOSKOPSKE APARATE
Redni broj | Opis proizvoda | Jedinica mjere | Naziv ustanove Klinička bolnica Merkur
|  |  | Potrebna količina za prvu godinu | Potrebna količina za drugu godinu | Ukupno potrebna dvogodišnja količina
1 | 2 | 3 | 4 | 5 | 6 (4+5)
GRUPA 1
1 | Standardne optike, košuljice, obturatori i adapter
1.1. | Teleskop, širokokutni, kut 30°, promjer 4 mm, autoklavabilan, duljine instrumenta od 15 do 18,5 cm | KOM | 1 | 1 | 2
1.2. | Teleskop, širokokutni, kut 70°, promjer 4 mm, autoklavabilan, duljine instrumenta od 15 do 18,5 cm | KOM | 1 | 1 | 2
1.3. | Košuljica odgovarajuća , duljinom i promjerom za red iznad navedene teleskope 30°, koja omogućava visok protok tekućine, s dva ventila (dovod i odvod), rotatibilna | KOM | 1 | 1 | 2
1.4. | Košuljica odgovarajuća , duljinom i promjerom za red iznad navedene teleskope 70°, koja omogućava visok protok tekućine, s dva ventila (dovod i odvod), rotatibilna | KOM | 1 | 1 | 2
1.5. | Tupi obturator odgovarajuće duljine i promjera za red iznad navedenu košuljicu teleskopa | KOM | 1 | 1 | 2
1.6. | Šipka za promjenu ulaza optike, promjera do 4 mm, zaobljenog vrha, radne duljine instrumenta preko 30 cm | KOM | 1 | 1 | 2
2 | Optika, košuljica i obturator za male zglobove
2.1. | Teleskop, kut 30°, promjer 2,7 mm, autoklavabilan, duljine od 7 do 12 cm | KOM | 1 | 1 | 2
2.2. | Košuljica odgovarajuća duljinom i promjerom za red iznad naveden teleskop, s dva ventila, rotatibilna | KOM | 1 | 1 | 2
2.3. | Tupi obturator odgovarajuće duljine i promjera za red iznad navedenu košuljicu teleskopa | KOM | 1 | 1 | 2
GRUPA 2
Optika, košuljica i obturator za kuk
1 | Teleskop, širokokutni, kut 30°, promjer 4 mm, autoklavabilan, duljine instrumenta od 18 do 26 cm | KOM | 1 | 1 | 2
2 | Teleskop, širokokutni, kut 70°, promjer 4 mm, autoklavabilan, duljine instrumenta od 18 do 26 cm | KOM | 1 | 1 | 2
3 | Košuljica odgovarajuća duljinom i promjerom za red iznad navedene teleskope 30° i 70°, koja omogućava visok protok tekućine, s dva ventila (dovod i odvod), rotatibilna | KOM | 1 | 1 | 2
4 | Tupi obturator odgovarajuće duljine i promjera za red iznad navedenu košuljicu teleskopa | KOM | 1 | 1
GRUPA 3
Standardni instrumenti - grickalice i hvatači
1 | Artroskopska grickalica, radne duljine instrumenta od 11 do 15 cm, usmjerena ravno prema naprijed, širine ugriza manje od 4 mm | KOM | 3 | 3 | 6
2 | Artroskopska grickalica, radne duljine instrumenta od 11 do 15 cm, usmjerena ravno prema naprijed, širine ugriza veće od 4 mm | KOM | 3 | 3 | 6
3 | Artroskopska grickalica, radne duljine instrumenta od 11 do 15 cm, usmjerena od 15° do 25° prema gore | KOM | 2 | 2 | 4
4 | Artroskopska grickalica, radne duljine instrumenta od 11 do 15 cm, usmjerena od 25° do 45° prema lijevo | KOM | 2 | 2 | 4
5 | Artroskopska grickalica, radne duljine instrumenta od 11 do 15 cm, usmjerena od 25° do 45° prema desno | KOM | 2 | 2 | 4
6 | Artroskopska grickalica, radne duljine instrumenta od 11 do 15 cm, usmjerena 90° prema lijevo | KOM | 2 | 2 | 4
7 | Artroskopska grickalica, radne duljine instrumenta od 11 do 15 cm, usmjerena 90° prema desno | KOM | 2 | 2 | 4
8 | Artroskopski hvatač za biopsiju, zdjeličastih čeljusti, radne duljine instrumenta od 11 do 15 cm, usmjeren ravno prema naprijed | KOM | 1 | 1 | 2
9 | Artroskopski hvatač nazubljenih čeljusti, radne duljine instrumenta od 11 do 15 cm, usmjeren ravno prema naprijed | KOM | 1 | 1 | 2
10 | Artroskopska grickalica, radne duljine instrumenta od 11 do 15 cm, usmjerena prema natrag, zagriz prema dolje | KOM | 1 | 1 | 2
11 | Artroskopski hvatač za šavi, radne duljine instrumenta od 11 do 15 cm, usmjeren ravno prema naprijed | KOM | 1 | 1 | 2
GRUPA 4
Standardni instrumenti - kukica, kireta, dlijeto i šilo
1 | Palpacijska kukica kojoj je zakrivljeni dio kukice dug od 2 do 5 mm, a sam instrument ima oznake duljine i radna duljina mu je od 11 do 15 cm | KOM | 2 | 2 | 4
2 | Artroskopska kireta, ovalna ili D oblika, s obje rezajuće strane, zakrivljena 10 do 30°, radne duljine instrumenta od 9,5 do 15 cm | KOM | 2 | 2 | 4
3 | Artroskopsko dlijeto, ravno, radne duljine instrumenta od 12 do 14 cm | KOM | 1 | 1 | 2
4 | Artroskopsko šilo za mikrofrakture zakrivljeno od 20 do 40°, radne duljine instrumenta od 11 do 14 cm | KOM | 1 | 1 | 2
5 | Artroskopsko šilo za mikrofrakture zakrivljeno od 60 do 90°, radne duljine instrumenta od 11 do 14 cm | KOM | 1 | 1 | 2
GRUPA 5
1 | Dodatni instrumenti za rame
1.1 | Artroskopski penetrator za šivanje čahure i drugih mekih tkiva, usmjeren ravno, zavinut vrh prema gore od 20 do 50°, radne duljine instrumenta od 11 do 15 cm | KOM | 1 | 1 | 2
1.2 | Instrument za artroskopsko spuštanje čvora u zglob, zatvorenog ovora | KOM | 1 | 1 | 2
1.3 | Artroskopska turpija, zakrivljena, radne duljine instrumenta od 11 do 15 cm | KOM | 1 | 1 | 2
1.4 | Artroskopski elevatorij, zakrivljen od 15 do 35°, radne duljine instrumenta od 11 do 15 cm | KOM | 1 | 1 | 2
1.5 | Artroskopske škare, radne duljine instrumenta od 12 do 14 cm, promjera manjeg od 4 mm, usmjerene ravno prema naprijed | KOM | 1 | 1 | 2
1.6 | Artroskopski rezač konca | KOM | 1 | 1 | 2
1.7 | Artroskopski hvatač za rotatornu manžetu | KOM | 1 | 1 | 2
1.8 | Artroskopski hvatač za rotatornu manžetu i provlačenje konca kroz istu | KOM | 1 | 1 | 2
1.9 | Kanila s navojima i ugrađenom brtvom, promjera od 5,5 do 9 mm, duljine od 5,5 do 9 cm | KOM | 20 | 20 | 40
1.10 | Obturatori odgovarajući za red iznad navedene kanile | KOM | 20 | 20 | 40
1.11 | Artroskopski penetrator za šivanje čahure i drugih mekih tkiva, usmjeren u lijevu stranu, radne duljine instrumenta od 11 do 15 cm | KOM | 1 | 1 | 2
1.12 | Artroskopski penetrator za šivanje čahure i drugih mekih tkiva, usmjeren u desnu stranu, radne duljine instrumenta od 11 do 15 cm | KOM | 1 | 1 | 2
2 | Dodatni instrumenti za kuk
2.1. | Igla za ulaz u kuk radne duljine od 18 do 22 cm, promjera većeg od 2 mm | KOM | 2 | 2 | 4
2.2. | Obturator odgovarajuć za red iznad navedenu iglu za ulaz u kuk | KOM | 1 | 1 | 2
2.3. | Žica vodilica koja prolazi kroz gore navednu iglu za ulaz u kuk, duljine veće od ukupe duljine igle za ulaz u kuk | KOM | 1 | 1 | 2
2.4. | Dilatator za postavljanje ulaza u zglob kuka koji se koristi preko red iznad navedene žice vodilice | KOM | 1 | 1 | 2
2.5. | Poluotvorena kanila s drškom, autoklavabilna | KOM | 1 | 1 | 2
2.6. | Artroskopski nož, ravan, promjera do 4 mm, radne duljine instrumenta od 18 do 25 cm | KOM | 1 | 1 | 2
2.7. | Palpacijska kukica kojoj je zakrivljeni dio kukice dug od 2 do 5 mm, a sam instrument ima oznake duljine i radna duljina mu je od 18 do 22 cm | KOM | 1 | 1 | 2
2.8. | Artroskopska grickalica, radne duljine instrumenta od 18 do 22 cm, usmjerena prema naprijed, ravna | KOM | 1 | 1 | 2
2.9. | Artroskopska kireta, ovalna ili D oblika, s obje rezajuće strane, zakrivljena 10 do 30°, radne duljine instrumenta od 17 do 22 cm | KOM | 1 | 1 | 2
2.10. | Artroskopsko šilo za mikrofrakture zakrivljeno od 20 do 40°, radne duljine instrumenta od 17 do 22 cm | KOM | 1 | 1 | 2
2.11. | Artroskopsko šilo za mikrofrakture zakrivljeno od 60 do 90°, radne duljine instrumenta od 17 do 22 cm | KOM | 1 | 1 | 2
2.12. | Artroskopski hvatač za slobodna zglobna tijela, radne duljine instrumenta od 18 do 22 cm, usmjeren ravno prema naprijed | KOM | 1 | 1 | 2
3 | Dodatni instrumenti za kuk - šivanje
3.1. | Artroskopski hvatač za konac, radne duljine instrumenta od 18 do 22 cm, usmjeren ravno prema naprijed | KOM | 1 | 1 | 2
3.2. | Artroskopski penetrator za šivanje čahure i drugih mekih tkiva, usmjeren ravno, zavinut vrh prema gore od 20 do 50°, radne duljine instrumenta od 18 do 22 cm | KOM | 1 | 1 | 2
3.3. | Artroskopski penetrator za šivanje čahure i drugih mekih tkiva, usmjeren u lijevu stranu, radne duljine instrumenta od 18 do 22 cm | KOM | 1 | 1 | 2
3.4. | Artroskopski penetrator za šivanje čahure i drugih mekih tkiva, usmjeren u desnu stranu, radne duljine instrumenta od 18 do 22 cm | KOM | 1 | 1 | 2
3.5. | Artroskopska turpija, zakrivljena, radne duljine instrumenta od 18 do 22 cm | KOM | 1 | 1 | 2
3.6. | Artroskopski elevatorij, zakrivljen od 15 do 35°, radne duljine instrumenta od 18 do 22 cm | KOM | 1 | 1 | 2
4 | Instrumenti za rekonstrukciju križnih ligamenata koljena
4.1. | Instrument za oslobađanje tetive od mišića dijametra od 5 do 8 mm, radne duljine instrumenta veće od 29 cm, otvoreni | KOM | 1 | 1 | 2
4.2. | Instrument za oslobađanje tetive od mišića dijametra od 5 do 8 mm, radne duljine instrumenta veće od 29 cm, zatvoreni | KOM | 1 | 1 | 2
4.3. | Instrument za određivanje veličine promjera tetiva presatka | KOM | 1 | 1 | 2
4.4. | Instrument za određivanje pozicije tibijalnog tunela pri rekonstrukciji prednje ukrižene sveze | KOM | 1 | 1 | 2
4.5. | Instrument za određivanje pozicije tibijalnog tunela pri rekonstrukciji stražnje ukrižene sveze | KOM | 1 | 1 | 2
4.6. | Artroskopski hvatač konca kod rekonstrukcije stražnje ukrižene sveze s izbočinom na glavi kuke koja omogućava i potiskivanje konca prema politealnoj regiji | KOM | 1 | 1 | 2
4.7. | Artroskopska kohlea za prevenciju prolaska vrha igle vodilice i svrdla u poplitealnu regiju pri bušenju tibijalnog tunela kod rekonstrukcije stražnje ukrižene sveze, tupa, zakrivljena prema dolje | KOM | 1 | 1 | 2
4.8. | Artroskopski elevatorij za oslobađanje tkiva u stražnjem dijelu proksimalne tibije kod rekonstrukcije stražnje ukrižene sveze, zavijen prema dolje | KOM | 1 | 1 | 2
4.9. | Žica vodilica s ušicom promjera od 2 do 3 mm duljine preko 30 cm | KOM | 10 | 10 | 20
4.10. | Žica vodilica bez ušice promjera od 2 do 3 mm duljine preko 30 cm | KOM | 10 | 10 | 20
4.11. | Set kanuliranih svrdala promjera od 4 do 12 mm koji su kompatibilni s žicom vodilicom | KOM | 1 | 1 | 2
5. | Sidro
1 | Sidro, resorptivno iz PLL kiseline, navoj cijelom dužinom sidra, bez konca, Ø 4,75 dužine 19,1 mm. | KOM
2 | Sidro, resorptivno iz PLL kiseline, bez navoja, bez konca, Ø 3,5 dužine 14 mm. | KOM
3 | FIBERWIRE konac, #2, sterilno pakirano. | KOM | 20 | 20 | 40
4 | Mini sidra za šaku. | KOM | 5 | 5 | 10
5 | Elektrokirurški generator mini za šaku. | KOM
6 | Implatanti za fiksaciju prednje ukrižene sveze (tetive) - anteromedijalni pristup
6.1. | Resorptivno/osteokonduktivni interferentni vijak iz PLLA, oblik trokuta, navoj cijelom duljinom vijka, dimenzija 7 - 11 x 28 - 35 mm. | KOM
7 | Implatanti i instrumenti za fiksaciju prednje ukrižene sveze (tetive) - transtbijalni pristup
7.1. | Resorptivno/osteokonduktivni interferentni vijak iz Tricalcium Phosphata i PLGA kiseline, tupih navoja, dimenzija 5-10 x 23 mm. | KOM | 20 | 20 | 40
7.2. | Resorptivno/osteokonduktivni interferentni vijak iz Tricalcium Phosphata i PLGA kiseline, tupih navoja, dimenzija 5-12 x 30 mm. | KOM | 100 | 100 | 200
7.3. | Nitinolna žica vodilica prikladna promjerom i duljinom za aplikaciju iznad navedenih resorptivno/osteokonduktivnih interferentnih vijaka. | KOM | 10 | 10 | 20
7.4. | Instrument prikladan za aplikaciju iznad navedenih resorptivno/osteokonduktivnih interferentnih vijaka. | KOM | 1 | 1 | 2
8 | Implatanti i instrumenti za šivanje meniska
8.1. | Sistem za šivanje meniska tehnikom sve unutar koljena, sastoji se od aplikatora dva PEEK sidra povezana s koncem načinjenim od ultra-high molecular weight polyethylene (UHMWPE). | KOM | 20 | 20 | 40
9 | Implantati za fiksaciju osteohondralnih oštećenja
9.1. | Set za fiksaciju osteohndralnih fragmenata pomoću resorptivnih pinova. | KOM | 5 | 5 | 10
10 | Implatanti/sidra bez konca i instrumenti za njihovu primjenu
10.1. | Sidro za rame, titanij, 4.5mm - 6.5mm, navojno, samonarezno na instrumentu za aplikaciju, punjeno sa 1 - 3 konca. | KOM | 20 | 20 | 40
10.2. | Sidro za rame, resorptivno, 3.5mm - 6.5mm, na instrumentu za aplikaciju, punjeno s 1 - 2 konca. | KOM
11 | Implantati/sidra za stražnju stabilizaciju ramena
11.1. | Sidro za rame, titanij, 2mm - 2,5mm, s lukovima za uglavljivanje. | KOM
11.2. | Sidro za rame, resorptivno, 2mm - 3mm, bez navoja, s dva obruča od konca. | KOM
12 | Implantati i instrumenti za stabilizaciju akromioklavikularnog zgloba
12.1. | Sistem za rekonstrukciju AC zgloba, sastoji se od #5 UHMW polietilen konca i titanskih pločica, akutna stanja. | KOM | 5 | 5 | 10
12.2. | Sistem za rekonstrukciju AC zgloba, sastoji se od #5 UHMW polietilen konca i titanskih pločica, kronična stanja. | KOM | 3 | 3 | 6
12.3. | Igla za instrument za provlačenje konca kroz tkivo. | KOM | 2 | 2 | 4
12.4. | Instrument za provlačenje konca kroz tkivo, šuplja i naoštrena kanila, zavinuta pod 90° s pripadajućom nitinolnom omčom. | KOM | 2 | 2 | 4
13. | Držači
13.1. | Držač za nogu - koljeno | KOM | 1 | 1 | 2
14. | Instrumenti za liječenje osteohondralnih oštećenja
14.1. | Set za mozaik plastiku, sastoji se od instrumenta za uzimanje presadka, instrumenta koji priprema oštećenje za primanje presadka te instrumenata za prilagodbu ugrađenog presadka veličine: 6, 8 i 10mm. | KOM | 5 | 5 | 10
15. | Implantati i instrumenti za fiksaciu prednje ukrižene sveze (BTB)
15.1 | Instrument za činjenje usjeka na početku koštanog tunela (notcher) čime se olakšava aplikacija vijka, radne duljine instrumenta od 14 do 16 cm. | KOM
15.2 | Titanijski interferentni vijak, kanuliran cijelom duljinom, dimenzija 7 - 10 x 20 do 23 mm. | KOM
15.3 | Titanijski interferentni vijak, kanuliran cijelom duljinom, dimenzija 7 - 10 x 25 do 28 mm. | KOM
15.4 | Titanijski interferentni vijak, kanuliran cijelom duljinom, dimenzija 7 - 10 x 28 do 30 mm. | KOM
15.5 | Nitinolna žica vodilica prikladna promjerom i duljinom za aplikaciju iznad navedenog vijka. | KOM
15.6 | Instrument prikladan za aplikaciju iznad navedenih titanijskih interferentnih vijaka. | KOM
GRUPA 7
1 | Artroskopski hvatač za biopsiju, zdjeličaste čeljusti, radne duljine instrumenta od 18 do 22 cm, usmjeren ravno prema naprijed | KOM | 1 | 1 | 2
2 | Artroskopski hvatač nazubljenih čeljusti, radne duljine instrumenta od 18 do 22 cm, usmjeren ravno prema naprijed | KOM | 1 | 1 | 2
GRUPA 8
Dodatni instrumenti za male zglobove
1 | Palpacijska kukica kojoj je zakrivljeni dio kukice dug od 2 do 4,5 mm, a sam instrument ima oznake duljine i radna duljina mu je od 6 do 8,5 cm | KOM | 1 | 1 | 2
2 | Artroskopska grickalica, radne duljine instrumenta od 6 do 8,5 cm, usmjerena ravno prema naprijed, širine ugriza manje od 4 mm | KOM | 1 | 1 | 2
3 | Artroskopska grickalica, radne duljine instrumenta od 6 do 8,5 cm, usmjerena od 15° do 25° prema gore | KOM | 1 | 1 | 2
4 | Artroskopska grickalica, radne duljine instrumenta od 6 do 8,5 cm, usmjerena od 25° do 35° prema lijevo | KOM | 1 | 1 | 2
5 | Artroskopska grickalica, radne duljine instrumenta od 6 do 8,5 cm, usmjerena od 25° do 35° prema desno | KOM | 1 | 1 | 2
6 | Artroskopska grickalica, radne duljine instrumenta od 6 do 8,5 cm, usmjerena 90° prema lijevo | KOM | 1 | 1 | 2
7 | Artroskopska grickalica, radne duljine instrumenta od 6 do 8,5 cm, usmjerena 90° prema desno | KOM | 1 | 1 | 2
8 | Artroskopski hvatač za biopsiju, zdjeličastih čeljusti, radne duljine instrumenta od 6 do 8,5 cm, usmjeren ravno prema naprijed | KOM
GRUPA 9
Kateteri
1 | Kateter trokraki, 60-80 ml, tip Dofur, veličine ch 18-24, lateks obložen silikonom ili teflonom | KOM
2 | kateter trokraki, 30-50 ml, ravni, veličine ch 18-24, lateks obložen silikonom ili teflonom | KOM | 150 | 200 | 350
3 | kateter dvokraki, Tiemanov, veličine ch 12-24, lateks obložen silikonom ili teflonom | KOM | 100 | 150 | 250
GRUPA 10
Kateteri
1 | Kateter trokraki, 60-80 ml, tip Dofur, veličine ch 18-24, silikonski | KOM
2 | kateter trokraki, ojačan balon 30-50 ml, ravni, veličine ch 18-24, silikonski | KOM
3 | kateter dvokraki, Tiemanov, veličine ch 12-24, silikonski | KOM | 150 | 200 | 350
GRUPA 11
1 | Kateteri
1.1. | Hidrofilni Kateter trokraki, ojačan balon 60-80 ml, tip Dofur, veličine ch 18-24, lateks | KOM
1.2. | Hidrofilni kateter trokraki, ojačan balon 30-50 ml, ravni, veličine ch 18-24, lateks | KOM
1.3. | kateter dvokraki, ojačani balon, Tiemanov, veličine ch 12-24, lateks | KOM | 50 | 100 | 150
1.4. | Kateter foley, trokraki za ispiranje ch16-24, lateks obložen s PTFE | KOM
2 | Kateteri dugotrajni
2.1. | kateter Foley, veličine, ch 12-24 dugotrajni lateks s hidrogelom | KOM
GRUPA 12
1.5. | kateter Foley, veličine, ch 12-24, lateks obložen s PTFE | KOM | 900 | 1200 | 2100
GRUPA 13
Kateteri dugotrajni
1 | kateter Foley, dugotrajni, silikonski, veličine ch 12-24 | KOM | 40 | 50 | 90
GRUPA 14
Kateteri
1 | Kateter foley, trokraki za ispiranje ch16-24, silikonski | KOM | 50 | 50 | 100
2 | kateter Foley, veličine, ch 12-24, silikonski | KOM | 200 | 100 | 300
GRUPA 15
Kateteri bez balona
1 | PVC Kateter ravni, veličine ch 6-24 | KOM | 50 | 70 | 120
2 | PVC kateter zakrivljeni, veličine, ch 6-24 | KOM
GRUPA 16
filiformni kateteri
1 | filiformni kateter vel ch 8-24 | KOM
2 | nastavci ravni ili spiralni vel ch 2-6 | KOM
GRUPA 17
1 | Nefrostoma drenažni set
1.1. | drenažni set za nefrostomu vel ch 6-10, Schillerov tip žice | KOM
1.2. | drenažni pigtail kateter vel 6-10, Schillerov tip žice | KOM
1.3. | nefrostome s otvorenim vrhom, Schillerov tip žice | KOM
1.5. | konektor univerzalni za nefrostome | KOM
2 | Nefrostoma žice
2.1. | žice za nefrostome, Schillerov tip žice | KOM
GRUPA 18
Nefrostoma žice
1 | žice za nefrostome, Litolaplaxy tip žice | KOM
GRUPA 19
Nefrostoma drenažni set
1 | drenažni set za nefrostomu sa malecot kateterom vel ch 10-12 | KOM
2 | drenažni set za nefrostomu sa malecot kateterom vel ch 14
3 | malecot drenažni kateter 10-16 | KOM
GRUPA 20
1 | Nefrostoma drenažni set
1.1. | nefrostome s otvorenim vrhom ch 18-24 | KOM
GRUPA 21
1 | Suprapubični set za drenažu urina
1.1. | suprapubični set s uretralnim kateterom s balonom, silikonski | KOM | 20 | 30 | 50
GRUPA 22
Suprapubični set za drenažu urina
1 | suprapubični set s uretralnim kateterom lateks s hidrofilom i balonom | KOM
GRUPA 23
Suprapubični set za drenažu urina
1 | suprapubični set s pigtail kateterom | KOM
GRUPA 24
JJ proteze
1 | stent ureteralni JJ, Tiemanov vrh, standardna žica, vel ch 4-8, dužina 20-32 cm | KOM | 60 | 50 | 110
2 | stent ureteralni JJ, Tiemanov vrh, multifunkcionalna žica, vel ch 4-8, dužine 20-32 cm | KOM
3 | stent ureteralni JJ, Tiemanov vrh, za rok do 6 mjeseci, vel. 4-8, dužine 14-32 cm | KOM
4 | stent ureteralni JJ, Teimanov vrh, za rok do 12 mjeseci, vel. 6-8, dužine 14-32 cm | KOM
5 | sten ureteralni JJ, otvoren vrh, pušer, za rok do 6 mjeseci, vel. 6-8, dužine 14-32 cm | KOM
6 | stent ureteralni JJ, otvoreni vrh, pušer, za rok do 12 mjeseci, vel 6-8, dužine 14-32 cm | KOM
7 | hidrofilna žica vodilica, vel 038, dužine 140- 150 cm | KOM | 15 | 10 | 25
8 | hidrofilna žica vodilica, vel 035, dužine 140- 150 cm | KOM | 20 | 15 | 35
9 | žica vodilica zakrviljena, vel 038, dužina 100 cm | KOM
10 | žica vodilica zakrviljena, vel 035, dužina 100 cm | KOM
11 | žica vodilica ravna, vel 038, dužina 100 cm | KOM | 10 | 10 | 20
12 | žica vodilica nitinolska hidrofilna, vel 035, dužina 150 cm | KOM | 10 | 15 | 25
13 | stent ureteralni JJ, tumorski vel 6-8, do 6 mjeseci | KOM
GRUPA 25
JJ proteze
1 | stent ureteralni JJ, otvoreni vrh, set, za rok do 12 mjeseci, vel 4-8 fr., dužine 12-34 cm | KOM
GRUPA 26
Ureteralni kateteri
1 | ureteralni kateter, ravni, s otvorenim vrhom, sa stiletom i adapterom, markiran, vel ch 4-8, dužine oko 70 cm | KOM
2 | ureterlni kateter, zakrivljeni, otvoreni vrh, sa stiletom i adapterom, markiran, vel ch 4-8, dužina oko 70 cm | KOM
3 | ureteralni kateter, zakrivljeni, sa zatvorenim vrhom, sa stiletom i adapterom, markiran, vel ch 4-7, dužine oko 70 cm | KOM | 10 | 8 | 18
GRUPA 27
ureteralni kateter, ravni, s otvorenim vrhom, sa stiletom i adapterom, markiran, vel ch 3, dužine oko 70 cm
GRUPA 28
Ureteralni kateteri
1 | spiralni ureteralni kateter s dva otvora, vel ch 4-6 | KOM
GRUPA 29
2 | ureteralni kateter, olivia vrh, sa stiletom i adapterom, vel. Ch 4-7, dužine oko 70 cm | KOM
GRUPA 31
Uretralni gel
1 | gel za podmazivanje mokraćne cijevi | KOM
2 | gel za podmazivanje mokraćne cijevi s lidokainom | KOM
GRUPA 32
Dormia ekstraktor
1 | dormia ekstraktor, nehrđajući čelik, vel ch 2.2- 4.5 | KOM | 5 | 6 | 11
GRUPA 33
Dormia ekstraktor
1 | dormia ekstraktor, nitinol, vel ch 2.2- 4.5 | KOM | 10 | 8 | 18
GRUPA 34
Dormia ekstraktor
1 | dormia ekstraktor s 4 žice, nitinol, vel ch 1.7-2.5 | KOM | 4 | 4 | 8
2 | dormia ekstraktor s 3 žice, nitinol, vel ch 1.7-2.5 | KOM
GRUPA 35
Dormia ekstraktor
1 | dormia ekstraktor s 6-16 žica, nitinol, vel ch 1.7-2.5 | KOM
GRUPA 36
1 | balon kateter za zatvaranje ureteropelvičnog vrata | KOM
GRUPA 37
Dilatatori
1 | renalni dilatator s košuljicom, vel ch 24-30 | KOM
GRUPA 38
2 | ureteralni dilatator, set (inicijalna bužija i žice), dilatacija 6-12 Fr | KOM | 20 | 40 | 60
GRUPA 39
Dilatatori
1 | teleksopski dilatatori za perkutanu nefrolitotiripsiju | KOM
2 | Uretralni dilatatori metalni ch 6-30 | KOM | 20 | 20 | 40
GRUPA 40
Dilatatori
1 | ureteralna uvodnica za fleksibilni renoskop-fleksibilna | KOM
GRUPA 41
| ureteralna uvodnica za fleksibilni renoskop-semi fleksibilna |  | 6 | 8 | 14
GRUPA 42
Hvatalice endoskopija
1 | Hvatalice cistoskopske, autoklavibilne, | KOM | 2 | 3 | 5
2 | Hvatalice biopsijske, autoklavibilne, cistoskopija | KOM | 2 | 3 | 5
3 | Hvatalice za rigidni ureteroskop | KOM | 2 | 3 | 5
4 | Hvatalice za felksibilni ureterorenoskop | KOM | 2 | 3 | 5
GRUPA 43
1 | Aligator kliješta za biopsiju, ovalna, fenestrirana, dužina 1150mm, radni kanal 2,0 mm, jednokratna. | KOM
2 | Igle za TBB, dužina igle 15 mm, promjer igle 21G, radni kanal min. 2,0mm, radne duljine 1050 mm, jednokratne. | KOM
3 | Citološke četkice, zaštićene, jednokratne, radnog kanala min 2,0 mm, radne duljine minimalno 1150 mm, promjera četkice 1,0-1,2 mm, duljina četkice 10 mm. | KOM
4 | Citološke četkice, zaštićene, jednokratne, radnog kanala min 2,0 mm, radne duljine minimalno 1150 mm, promjera četkice 2,0 mm, duljina četkice 10 mm. | KOM
GRUPA 44
1 | Koagulacijska elektroda za hemostazu i koagulaciju lezija i ablaciju tumora u bronhima, radna dužina 1050mm, radni kanal min. 2,0 mm, višekratne | KOM
2 | Kliješta V-oblika za vađenje tankih, uskih predmeta, radni kanal 2,0mm, radna duljina 1650mm, širina otvora 13,0 mm, višekratna | KOM
3 | Kliješta sa "štakorskim zubom" za vađenje stranih tijela,višekratna, radni kanal 2,0mm, dužine 1900mm, otvor 3,0 mm, debljine 2,2 mm | KOM
4 | Ručka za omču za polipektomiju i elektrokirurški nož | KOM
5 | Usnik za zaštitu endoskopa kod bronhoskopije, višekratni, autoklavibilni | KOM
6 | Spray kateter za lokalnu anesteziju dišnih puteva s spray valvulom radni kanal min. 2,0 mm, radna duljina 1050 mm, višekratni | KOM
7 | Kateter za ispiranje, za radni kanal promjera minimalno 2,0 mm, radna duljina minimalno 950mm, višekratni. | KOM
8 | Kliješta za rutinsku biopsiju, mini, ovalna s štakorskim zubom, produženih košarica za dublju biopsiju, za radni kanal 1.2mm, radne dužine 1150 mm, višekratni | KOM
9 | Košara za vađenje stranih tijela, radna dužina minimalno 900 mm, za radni kanal min. 1,2 mm, promjer košare 9-16 mm, jednokratna | KOM
10 | Kliješta za biopsiju, ovalna, fenestrirana, dužina minimalno 1000mm, radni kanal 2,0 mm, višekratna. | KOM
11 | Kliješta za biopsiju, ovalna, fenestrirana, dužina minimalno 1000mm, radni kanal 2,6 mm, višekratna. | KOM
GRUPA 45
1 | Aligator kliješta izoliranog omotača, radne dužine 1550-1650 mm, za radni kanal 2,8 mm, višekratna | KOM
2 | Omča za brzo i efektirno reseciranje tumora, radna dužina 1050mm, promjer otvorene omče 13mm, radni kanal min. 2,0 mm, debljina žice 0,3 mm, višekratna. | KOM
3 | Tuba za omču za brzo i efektno reseciranje tumora, radna dužina 1050mm, za radni kanal min.2,0mm, višekratna | KOM
4 | Vodilica za TB punkciju, radnog kanala min. 2,0mm, radne duljine 1050 mm, višekratna | KOM
5 | Aspiracijski ventil | KOM
6 | Višekratna nesavitljiva vodilica, rotirajuča, radni kanal min. 2,0 mm, radna duljina 1050 mm | KOM
7 | Pribor za umetanje biopsijskih kliješta s vodilicom, ovalni, jednokratni, radni kanal min. 2,0 mm, radne duljine 1050 mm, set sadrži 1x vodilica i 1x ovalna fenestrirana biopsijska kliješta | KOM
8 | Pribor za umetanje biopsijskih kliješta s vodilicom i citološkom četkicom, ovalni, jednokratni, radni kanal min. 2,0 mm, radne duljine 1050 mm, promjer četkice 2,0mm, duljina četkice 10 mm, set sadrži 1x vodilica i 1x ovalna fenestrirana biopsijska kliješta, 1x citološka četkica | KOM
9 | Košara za vađenje stranih tijela, radna dužina 1650mm, za radni kanal min. 2,8mm, promjer košare 35 mm, višekranta | KOM
10 | Košara za vađenje stranih tijela, radna dužina 1550mm, za radni kanal min. 2,0 mm, promjer košare 32 mm, višekranta , | KOM
11 | Kliješta za vađenje stranog tijela obložena gumom, za min radni kanal 2,0 mm, radna dužina 1900 mm, širina otvora 4,8 mm, višekratna, | KOM
12 | Elektrokirurški nož, radna dužina 1050 mm, radni kanal promjera min. 2,0 mm, dužina noža 5 mm, višekratan. | KOM
13 | Vruća kliješta za biopsiju, ovalna kapa, radna dužina 1050mm, za radni kanla min. 2,0 mm, višekratna, | KOM
14 | Citološke četkice, zaštićene, jednokratne, radnog kanala min 2,0 mm, radne duljine 1150 mm, promjera četkice 5,0 mm, duljina četkice 10 mm. | KOM
15 | Citološke mini četkice, jednokratne, radnog kanala min. 1,2mm, radne duljine 1150mm, promjera četkice 2,0 mm, | KOM
16 | Gumeni čepovi za radni kanal, višekratni, nesterilni. | KOM
17 | Omče u obliku polumjeseca za polipektomiju, integralne ručke sa markerom, radne dužine 1650mm, radni kanal 2,0mm, promjer žice 0,3mm, otvor omči od 25 mm jednokratne | KOM
18 | Igla za aspiraciju, s troakarom za bolju punkciju, prozirnog katetera za bolju vizualizaciju krvi, ergonomska drška s dvostrukom sigurnosnom kočnicom, za radni kanal 2.0 mm, radne dužine 1150 mm, dužine unutarnje igle 21 G, dužine vanjske igle 19 G, ukupna dužina igle 18 mm. | KOM
GRUPA 46
19 | Usnik za zaštitu endoskopa kod bronhoskopije, jednokratan, sa gumenom trakicom za fiksiranje | KOM
GRUPA 47
1 | Citološke četkice,zaštićene, jednokratne, radnog kanala min 2,0 mm, radne duljine minimalno 1150 mm, promjera četkice 3,0 mm, duljina četkice 10 mm. | KOM
GRUPA 48
1 | Baloni za dilataciju stenoze traheje ili bronha, s 3 promjera u jednome balonu, krajevi balona nisu suženi Dužina 5.5 cm, promjer 12-13,5-15 mm, radna dužina minimalno 75 cm, jenokratni | KOM
2 | Baloni za dilataciju stenoze traheje ili bronha, s 3 promjera u jednome balonu, krajevi balona nisu suženi Dužina 3,0 cm, promjer 10-11-12 mm, radna dužina minimalno 75 cm, jenokratni | KOM
3 | Baloni za dilataciju stenoze traheje ili bronha, s 3 promjera u jednome balonu, krajevi balona nisu suženi Dužina 3,0 cm, promjer 08-09-10 mm, radna dužina minimalno 75 cm, jednokratni | KOM
GRUPA 49
1 | Baloni za dilataciju stenoze traheje ili bronha, kraj balona je sužen. Dužina 5,0 cm, radna dužina 75 cm, jednokratni, veličina 8/18 | KOM
2 | Baloni za dilataciju stenoze traheje ili bronha, kraj balona je sužen. Dužina 5,0 cm, radna dužina 75 cm, jednokratni, veličina 14/30 | KOM
3 | Baloni za dilataciju stenoze traheje ili bronha, kraj balona je sužen. Dužina 5,0 cm, radna dužina 75 cm, jednokratni, veličina 15/42 | KOM
4 | Baloni za dilataciju stenoze traheje ili bronha, kraj balona je sužen. Dužina 5,0 cm, radna dužina 75 cm, jednokratni, veličina 15/54 | KOM
5 | žice vodilice sa fleksibilnim vrhom, 0,25 inča, l=480 cm, ravna | KOM
GRUPA 50
1 | dilatator pneumatski za stenoze traheje ili bronha uz manometar jednokratni | KOM
GRUPA 51
1 | Balon-kateter bloker za hemostazu dišnih puteva jednokratni, radni kanal 2,0mm, radna dužina 1050mm, promjer balona 11mm | KOM
2 | Balon-kateter bloker za hemostazu dišnih puteva jednokratni, radni kanal 2,8mm, radna dužina 1050mm, promjer balona 13mm. | KOM
GRUPA 52
1 | Balon-kateter bloker za hemostazu dišnih puteva jednokratni, sa pomičnim luer lock adapterom,dvostrukim lumenom radni kanal 2,8mm, radna dužina 1700mm, promjer balona 13mm i kapacitet balona do 3,0 ml. | KOM
2 | Balon-kateter bloker za hemostazu dišnih puteva jednokratni, sa pomičnim luer lock adapterom,dvostrukim lumenom radni kanal 2,8mm, radna dužina 1700mm, promjer balona 13mm i kapacitet balona do 5,0 ml. | KOM
GRUPA 53
1 | Posuda za bronhalnu lavažu lavažu , od 30-40 ml, s nastavcima adaptiranim za spajanje sa fiberbronhoskopom i aspiratorom. | KOM
GRUPA 54
1 | Traheoskop, duljina 30-33 cm, vanjski promjer 14 mm, unutarnji promjer 13 mm | KOM
2 | Traheo-Bronhoskop bez nosača svjetlosnog kabla na distalnom kraju, veličina 8,5, vanjski promjer11 mm, unutarnji promjer 9.5-10 mm, duljina 43 cm | KOM
3 | Traheo-Bronhoskop bez nosača svjetlosnog kabla na distalnom kraju, veličina 7,5, vanjski promjer10 mm, unutarnji promjer 9-9.5 mm, duljina 43 cm | KOM
4 | Bronhoskop, bez nosača svjetlosnog kabela na distalnom kraju, veličina 6.5, vanjski promjer 9 mm, unutarnji promjer 8-8.5 mm, duljina 43 cm | KOM
5 | Prizmatični deflektor svjetla, autoklavibilni, sa spojem za svjetlosni kabel | KOM
6.1. | Teleskop sa kutom gledanja 0o, promjera 2,9-3,4 mm, duljina 30-50 cm, mogućnost autoklaviranja, | KOM
6.2. | Teleskop sa kutom gledanja 0o, promjera 3,5-4 mm, duljina 30-53 cm, mogućnost autoklaviranja, | KOM
6.3. | Teleskop sa kutom gledanja 0o, promjera 5-5,5 mm, duljina 35-50 cm, mogućnost autoklaviranja, | KOM
7 | Stakleni prozorčić, za brtvljenje traheoskopa i bronhoskopa | KOM
8 | Gumena brtva, za brtvljenje traheoskopa i bronhoskopa | KOM
9 | Vodilica za instrumente, za sukcijski kateter | KOM
10 | Adapter, za respirator | KOM
11 | Injekcijska kanila, vanjski promjer 3,5 mm | KOM
12 | Brtva, sa perforacijom 1.2 mm | KOM
13 | Brtva, 50/3,6 | KOM
14 | Kanila za larinks, LUER-lock konektor | KOM
15 | Optičke škarice, za korištenje sa endoskopskom optikom i bronhoskopom veličine 7.5 i većim | KOM
16 | Povećalo, podesivo, za korištenje za traheoskopima | KOM
17 | Fiberoptički kabel za spajanje rigidnog traheobronhoskopa s izvorom svijetla, promjera 3,5 mm dužine 180 cm. | KOM
GRUPA 55
1 | Ravni cilindrični stent s nitinol mrežom i silikonskom ovojnicom po čitavoj dužini za postavljanje u traheobronhalnom stablu dimenzije : promjer 8-22 mm a dužina 20-90mm. Rtg vidljivi | KOM
GRUPA 56
1 | Y: stent za traheobronhalno stablo , silikonski, mogućnost prilagodbe dužine trahealnog i bronhalnih krakova prema pojedinom slučaju. Promjer trahealnog kraka 14-18mm, promjer desnog kraka 10-14mm, promjer lijevog kraka 10 - 14mm, dužina trahealnog kraka 40-110mm, dužina desnog i lijevog kraka 30-50mm. Rtg vidljivi. | KOM
GRUPA 57
1 | Silikonski cilindrični stentovi s jednokratnim priborom za postavljenje u traheobronhalnom stablu, radiološki vidljivi. Mogućnost ekstrakcije i ponovnog postavljanja. Promjera od 08-20 mm a dužine od 20-80mm | KOM
GRUPA 58
1 | Silikonski cilindrični stentovi s višekratnim priborom za postavljenje u traheobronhalnom stablu, radiološki vidljivi. Mogućnost ekstrakcije i ponovnog postavljanja. Promjera od 08-20 mm a dužine od 20-80mm | KOM
2 | Aplikator za postavljanje traheobronhalnih silikonskih stentova | KOM
3 | Žičani dilatator traheobronhalnih cilindričnih stentova | KOM
4 | Kliješta za ekstrakciju cilindričnih traheobronhalnih stentova atraumatska | KOM
5 | Kliješta za rezanje (redizajniranje) silikonskih traheobronhalnih stentova | KOM
GRUPA 59
1.1. | škarice 7 fr, semifleksibilne, autoklav. | KOM
1.2. | hvatalica 7 fr, semifleksibilna | KOM
2.1. | Endo ručni instrumenti za minimalno invazivnu kirurgiju, 5 mm, 360° rotacije i minimalno 75° artikulacije, sa ili bez zaključavajuće pozicije | KOM
3.1. | Endo monopolarna kukica, 360° rotacije i minimalno 75° artikulacije, sa zaključavajućom pozicijom | KOM
GRUPA 60
1 | svjetlosni kabel, autoklavabilan, 3 m duljine s adapterima za izvore hladnog svjetla i teleskop , promjera 2,8-3,5 mm | KOM | 1 | 1 | 2
2 | svjetlosni kabel, autoklavabilan, 3 m duljine s adapterima za izvore hladnog svjetla i teleskop, promjera 4-4,8 mm | KOM | 3 | 3 | 6
GRUPA 61
1 | Žuta silikonska retrakcijska traka 1,3mm debljine i 45cm dužine | KOM
2 | Bijela silikonska retrakcijska traka 1,3mm debljine i 45cm dužine | KOM
3 | Crvena silikonska retrakcijska traka 1,3mm debljine i 45cm dužine | KOM
4 | Plava silikonska retrakcijska traka 1,3mm debljine i 45cm dužine | KOM
5 | Žuta silikonska retrakcijska traka 2mm debljine i 45cm dužine | KOM
6 | Crvena silikonska retrakcijska traka 2mm debljine i 45cm dužine | KOM
7 | Plava silikonska retrakcijska traka 2mm debljine i 45cm dužine | KOM
8 | Bijela silikonska retrakcijska traka 2mm debljine i 45cm dužine | KOM
GRUPA 64
1 | Lubrikant za instrumente, sterilan | KOM
GRUPA 66
1 | Posuda za bronhoalveolarnu lavažu, od 180-200 ml, s nastavcima adaptiranim za spajanje s fiberbronhoskopom i aspiratorom | KOM
GRUPA 68
1 | Implantati/sidra za rekonstrukciju rotatorne manžete tehnikom duplog reda.
1.1. | Sidro za rame, resorptivno, 4.5mm - 5.5mm, s dvostrukim navojima, na insertu, punjeno duplim koncem. | KOM
GRUPA 69
1. | Držači
1.2. | Trakcijski stup - vertikalni za ručni zglob | KOM | 1 | 1 | 2
1.3. | Držači za prste / rukavica | KOM | 1 | 1 | 2
1.4. | Držač za lakat | KOM | 1 | 1 | 2
GRUPA 71
1. | Implatanti za fiksaciju prednje ukrižene sveze (tetive) - anteromedijalni pristup
1.1. | Žica, vodilica za bušenje, Ø 2,4 mm promijer tijela, Ø 3,5 mm promjer zašiljenog vrha. | KOM | 10 | 10 | 20
1.2. | Titanski implantat, s koncem za provlačenje, omča od polietilena prilagodljive duljine s mogućnošću dodatnog zatezanja presadtka prilikom fiksacije, namijenjen za tibijalnu i fermoralnu fiksaciju ST/G transplantata. | KOM | 100 | 100 | 200
GRUPA 73
1. | Implantati i instrumenti za rekonstrukciju ligamenata koljena - medijalni patelofemoralni ligament
1.1. | Resorptivno/osteokonduktivni interferentni vijak, navoj cijelom duljinom vijka, dimenzija 6 - 10 x 19 -28 mm. | KOM | 10 | 10 | 20
1.2. | Instrument prikladan za aplikaciju iznad navedenog resorptivno/osteokonduktivnog interferentnih vijka. | KOM | 1 | 1 | 2
2. | Implantati/sidra za prednju stabilizaciju ramena
2.1. | Sidro za rame, resorptivno, 2.4mm - 3.7mm, na instrumentu za aplikaciju, punjeno sa 1 - 2 konca. | KOM | 5 | 5 | 10
GRUPA 74
1. | Implatanti i instrumenti za šivanje meniska
1.1. | Sistem za šivanje meniska, tehnikom iznutra van, sastoji se od dvije igle koje su povezane koncem načinjenim od ultra-high molecular weight polyethylene (UHMWPE) i njihovog aplikatora. | KOM | 30 | 30 | 60
2. | Implantati/sidra za rekonstrukciju rotatorne manžete tehnikom duplog reda.
2.1. | Sidro za rame, titanij, 5mm - 6.5mm, navojno, samonarezno, na insertu, punjeno duplim koncem. | KOM | 5 | 5 | 10
3. | Implantati/sidra za prednju stabilizaciju ramena
3.1. | Sidro za rame, titanij, 2.4mm - 3mm, navojno, samonarezno, na instrumentu za aplikaciju, punjeno koncem. | KOM | 3 | 3 | 6

## NAŠICE
Klinički bolnički centar Zagreb
Šalata 2.
ZAJEDNIČKA NABAVA - TABLICA POTREBA
POTROŠNI MATERIJAL ZA ENDOSKOPIJU I ENDOSKOPSKE APARATE
Redni broj | Opis proizvoda | Jedinica mjere | Naziv ustanove OPĆA BOLNICA NAŠICE
|  |  | Potrebna količina za prvu godinu | Potrebna količina za drugu godinu | Ukupno potrebna dvogodišnja količina
1 | 2 | 3 | 4 | 5 | 6 (4+5)
GRUPA 1
1 | Standardne optike, košuljice, obturatori i adapter
1.1. | Teleskop, širokokutni, kut 30°, promjer 4 mm, autoklavabilan, duljine instrumenta od 15 do 18,5 cm | KOM
1.2. | Teleskop, širokokutni, kut 70°, promjer 4 mm, autoklavabilan, duljine instrumenta od 15 do 18,5 cm | KOM
1.3. | Košuljica odgovarajuća , duljinom i promjerom za red iznad navedene teleskope 30°, koja omogućava visok protok tekućine, s dva ventila (dovod i odvod), rotatibilna | KOM
1.4. | Košuljica odgovarajuća , duljinom i promjerom za red iznad navedene teleskope 70°, koja omogućava visok protok tekućine, s dva ventila (dovod i odvod), rotatibilna | KOM
1.5. | Tupi obturator odgovarajuće duljine i promjera za red iznad navedenu košuljicu teleskopa | KOM
1.6. | Šipka za promjenu ulaza optike, promjera do 4 mm, zaobljenog vrha, radne duljine instrumenta preko 30 cm | KOM
2 | Optika, košuljica i obturator za male zglobove
2.1. | Teleskop, kut 30°, promjer 2,7 mm, autoklavabilan, duljine od 7 do 12 cm | KOM
2.2. | Košuljica odgovarajuća duljinom i promjerom za red iznad naveden teleskop, s dva ventila, rotatibilna | KOM
2.3. | Tupi obturator odgovarajuće duljine i promjera za red iznad navedenu košuljicu teleskopa | KOM
GRUPA 2
Optika, košuljica i obturator za kuk
1 | Teleskop, širokokutni, kut 30°, promjer 4 mm, autoklavabilan, duljine instrumenta od 18 do 26 cm | KOM
2 | Teleskop, širokokutni, kut 70°, promjer 4 mm, autoklavabilan, duljine instrumenta od 18 do 26 cm | KOM
3 | Košuljica odgovarajuća duljinom i promjerom za red iznad navedene teleskope 30° i 70°, koja omogućava visok protok tekućine, s dva ventila (dovod i odvod), rotatibilna | KOM
4 | Tupi obturator odgovarajuće duljine i promjera za red iznad navedenu košuljicu teleskopa | KOM
GRUPA 3
Standardni instrumenti - grickalice i hvatači
1 | Artroskopska grickalica, radne duljine instrumenta od 11 do 15 cm, usmjerena ravno prema naprijed, širine ugriza manje od 4 mm | KOM
2 | Artroskopska grickalica, radne duljine instrumenta od 11 do 15 cm, usmjerena ravno prema naprijed, širine ugriza veće od 4 mm | KOM
3 | Artroskopska grickalica, radne duljine instrumenta od 11 do 15 cm, usmjerena od 15° do 25° prema gore | KOM
4 | Artroskopska grickalica, radne duljine instrumenta od 11 do 15 cm, usmjerena od 25° do 45° prema lijevo | KOM
5 | Artroskopska grickalica, radne duljine instrumenta od 11 do 15 cm, usmjerena od 25° do 45° prema desno | KOM
6 | Artroskopska grickalica, radne duljine instrumenta od 11 do 15 cm, usmjerena 90° prema lijevo | KOM
7 | Artroskopska grickalica, radne duljine instrumenta od 11 do 15 cm, usmjerena 90° prema desno | KOM
8 | Artroskopski hvatač za biopsiju, zdjeličastih čeljusti, radne duljine instrumenta od 11 do 15 cm, usmjeren ravno prema naprijed | KOM
9 | Artroskopski hvatač nazubljenih čeljusti, radne duljine instrumenta od 11 do 15 cm, usmjeren ravno prema naprijed | KOM
10 | Artroskopska grickalica, radne duljine instrumenta od 11 do 15 cm, usmjerena prema natrag, zagriz prema dolje | KOM
11 | Artroskopski hvatač za šavi, radne duljine instrumenta od 11 do 15 cm, usmjeren ravno prema naprijed | KOM
GRUPA 4
Standardni instrumenti - kukica, kireta, dlijeto i šilo
1 | Palpacijska kukica kojoj je zakrivljeni dio kukice dug od 2 do 5 mm, a sam instrument ima oznake duljine i radna duljina mu je od 11 do 15 cm | KOM
2 | Artroskopska kireta, ovalna ili D oblika, s obje rezajuće strane, zakrivljena 10 do 30°, radne duljine instrumenta od 9,5 do 15 cm | KOM
3 | Artroskopsko dlijeto, ravno, radne duljine instrumenta od 12 do 14 cm | KOM
4 | Artroskopsko šilo za mikrofrakture zakrivljeno od 20 do 40°, radne duljine instrumenta od 11 do 14 cm | KOM
5 | Artroskopsko šilo za mikrofrakture zakrivljeno od 60 do 90°, radne duljine instrumenta od 11 do 14 cm | KOM
GRUPA 5
1 | Dodatni instrumenti za rame
1.1 | Artroskopski penetrator za šivanje čahure i drugih mekih tkiva, usmjeren ravno, zavinut vrh prema gore od 20 do 50°, radne duljine instrumenta od 11 do 15 cm | KOM
1.2 | Instrument za artroskopsko spuštanje čvora u zglob, zatvorenog ovora | KOM
1.3 | Artroskopska turpija, zakrivljena, radne duljine instrumenta od 11 do 15 cm | KOM
1.4 | Artroskopski elevatorij, zakrivljen od 15 do 35°, radne duljine instrumenta od 11 do 15 cm | KOM
1.5 | Artroskopske škare, radne duljine instrumenta od 12 do 14 cm, promjera manjeg od 4 mm, usmjerene ravno prema naprijed | KOM
1.6 | Artroskopski rezač konca | KOM
1.7 | Artroskopski hvatač za rotatornu manžetu | KOM
1.8 | Artroskopski hvatač za rotatornu manžetu i provlačenje konca kroz istu | KOM
1.9 | Kanila s navojima i ugrađenom brtvom, promjera od 5,5 do 9 mm, duljine od 5,5 do 9 cm | KOM
1.10 | Obturatori odgovarajući za red iznad navedene kanile | KOM
1.11 | Artroskopski penetrator za šivanje čahure i drugih mekih tkiva, usmjeren u lijevu stranu, radne duljine instrumenta od 11 do 15 cm | KOM
1.12 | Artroskopski penetrator za šivanje čahure i drugih mekih tkiva, usmjeren u desnu stranu, radne duljine instrumenta od 11 do 15 cm | KOM
2 | Dodatni instrumenti za kuk
2.1. | Igla za ulaz u kuk radne duljine od 18 do 22 cm, promjera većeg od 2 mm | KOM
2.2. | Obturator odgovarajuć za red iznad navedenu iglu za ulaz u kuk | KOM
2.3. | Žica vodilica koja prolazi kroz gore navednu iglu za ulaz u kuk, duljine veće od ukupe duljine igle za ulaz u kuk | KOM
2.4. | Dilatator za postavljanje ulaza u zglob kuka koji se koristi preko red iznad navedene žice vodilice | KOM
2.5. | Poluotvorena kanila s drškom, autoklavabilna | KOM
2.6. | Artroskopski nož, ravan, promjera do 4 mm, radne duljine instrumenta od 18 do 25 cm | KOM
2.7. | Palpacijska kukica kojoj je zakrivljeni dio kukice dug od 2 do 5 mm, a sam instrument ima oznake duljine i radna duljina mu je od 18 do 22 cm | KOM
2.8. | Artroskopska grickalica, radne duljine instrumenta od 18 do 22 cm, usmjerena prema naprijed, ravna | KOM
2.9. | Artroskopska kireta, ovalna ili D oblika, s obje rezajuće strane, zakrivljena 10 do 30°, radne duljine instrumenta od 17 do 22 cm | KOM
2.10. | Artroskopsko šilo za mikrofrakture zakrivljeno od 20 do 40°, radne duljine instrumenta od 17 do 22 cm | KOM
2.11. | Artroskopsko šilo za mikrofrakture zakrivljeno od 60 do 90°, radne duljine instrumenta od 17 do 22 cm | KOM
2.12. | Artroskopski hvatač za slobodna zglobna tijela, radne duljine instrumenta od 18 do 22 cm, usmjeren ravno prema naprijed | KOM
3 | Dodatni instrumenti za kuk - šivanje
3.1. | Artroskopski hvatač za konac, radne duljine instrumenta od 18 do 22 cm, usmjeren ravno prema naprijed | KOM
3.2. | Artroskopski penetrator za šivanje čahure i drugih mekih tkiva, usmjeren ravno, zavinut vrh prema gore od 20 do 50°, radne duljine instrumenta od 18 do 22 cm | KOM
3.3. | Artroskopski penetrator za šivanje čahure i drugih mekih tkiva, usmjeren u lijevu stranu, radne duljine instrumenta od 18 do 22 cm | KOM
3.4. | Artroskopski penetrator za šivanje čahure i drugih mekih tkiva, usmjeren u desnu stranu, radne duljine instrumenta od 18 do 22 cm | KOM
3.5. | Artroskopska turpija, zakrivljena, radne duljine instrumenta od 18 do 22 cm | KOM
3.6. | Artroskopski elevatorij, zakrivljen od 15 do 35°, radne duljine instrumenta od 18 do 22 cm | KOM
4 | Instrumenti za rekonstrukciju križnih ligamenata koljena
4.1. | Instrument za oslobađanje tetive od mišića dijametra od 5 do 8 mm, radne duljine instrumenta veće od 29 cm, otvoreni | KOM
4.2. | Instrument za oslobađanje tetive od mišića dijametra od 5 do 8 mm, radne duljine instrumenta veće od 29 cm, zatvoreni | KOM
4.3. | Instrument za određivanje veličine promjera tetiva presatka | KOM
4.4. | Instrument za određivanje pozicije tibijalnog tunela pri rekonstrukciji prednje ukrižene sveze | KOM
4.5. | Instrument za određivanje pozicije tibijalnog tunela pri rekonstrukciji stražnje ukrižene sveze | KOM
4.6. | Artroskopski hvatač konca kod rekonstrukcije stražnje ukrižene sveze s izbočinom na glavi kuke koja omogućava i potiskivanje konca prema politealnoj regiji | KOM
4.7. | Artroskopska kohlea za prevenciju prolaska vrha igle vodilice i svrdla u poplitealnu regiju pri bušenju tibijalnog tunela kod rekonstrukcije stražnje ukrižene sveze, tupa, zakrivljena prema dolje | KOM
4.8. | Artroskopski elevatorij za oslobađanje tkiva u stražnjem dijelu proksimalne tibije kod rekonstrukcije stražnje ukrižene sveze, zavijen prema dolje | KOM
4.9. | Žica vodilica s ušicom promjera od 2 do 3 mm duljine preko 30 cm | KOM
4.10. | Žica vodilica bez ušice promjera od 2 do 3 mm duljine preko 30 cm | KOM
4.11. | Set kanuliranih svrdala promjera od 4 do 12 mm koji su kompatibilni s žicom vodilicom | KOM
5. | Sidro
1 | Sidro, resorptivno iz PLL kiseline, navoj cijelom dužinom sidra, bez konca, Ø 4,75 dužine 19,1 mm. | KOM
2 | Sidro, resorptivno iz PLL kiseline, bez navoja, bez konca, Ø 3,5 dužine 14 mm. | KOM
3 | FIBERWIRE konac, #2, sterilno pakirano. | KOM
4 | Mini sidra za šaku. | KOM
5 | Elektrokirurški generator mini za šaku. | KOM
6 | Implatanti za fiksaciju prednje ukrižene sveze (tetive) - anteromedijalni pristup
6.1. | Resorptivno/osteokonduktivni interferentni vijak iz PLLA, oblik trokuta, navoj cijelom duljinom vijka, dimenzija 7 - 11 x 28 - 35 mm. | KOM
7 | Implatanti i instrumenti za fiksaciju prednje ukrižene sveze (tetive) - transtbijalni pristup
7.1. | Resorptivno/osteokonduktivni interferentni vijak iz Tricalcium Phosphata i PLGA kiseline, tupih navoja, dimenzija 5-10 x 23 mm. | KOM
7.2. | Resorptivno/osteokonduktivni interferentni vijak iz Tricalcium Phosphata i PLGA kiseline, tupih navoja, dimenzija 5-12 x 30 mm. | KOM
7.3. | Nitinolna žica vodilica prikladna promjerom i duljinom za aplikaciju iznad navedenih resorptivno/osteokonduktivnih interferentnih vijaka. | KOM
7.4. | Instrument prikladan za aplikaciju iznad navedenih resorptivno/osteokonduktivnih interferentnih vijaka. | KOM
8 | Implatanti i instrumenti za šivanje meniska
8.1. | Sistem za šivanje meniska tehnikom sve unutar koljena, sastoji se od aplikatora dva PEEK sidra povezana s koncem načinjenim od ultra-high molecular weight polyethylene (UHMWPE). | KOM
9 | Implantati za fiksaciju osteohondralnih oštećenja
9.1. | Set za fiksaciju osteohndralnih fragmenata pomoću resorptivnih pinova. | KOM
10 | Implatanti/sidra bez konca i instrumenti za njihovu primjenu
10.1. | Sidro za rame, titanij, 4.5mm - 6.5mm, navojno, samonarezno na instrumentu za aplikaciju, punjeno sa 1 - 3 konca. | KOM
10.2. | Sidro za rame, resorptivno, 3.5mm - 6.5mm, na instrumentu za aplikaciju, punjeno s 1 - 2 konca. | KOM
11 | Implantati/sidra za stražnju stabilizaciju ramena
11.1. | Sidro za rame, titanij, 2mm - 2,5mm, s lukovima za uglavljivanje. | KOM
11.2. | Sidro za rame, resorptivno, 2mm - 3mm, bez navoja, s dva obruča od konca. | KOM
12 | Implantati i instrumenti za stabilizaciju akromioklavikularnog zgloba
12.1. | Sistem za rekonstrukciju AC zgloba, sastoji se od #5 UHMW polietilen konca i titanskih pločica, akutna stanja. | KOM
12.2. | Sistem za rekonstrukciju AC zgloba, sastoji se od #5 UHMW polietilen konca i titanskih pločica, kronična stanja. | KOM
12.3. | Igla za instrument za provlačenje konca kroz tkivo. | KOM
12.4. | Instrument za provlačenje konca kroz tkivo, šuplja i naoštrena kanila, zavinuta pod 90° s pripadajućom nitinolnom omčom. | KOM
13. | Držači
13.1. | Držač za nogu - koljeno | KOM
14. | Instrumenti za liječenje osteohondralnih oštećenja
14.1. | Set za mozaik plastiku, sastoji se od instrumenta za uzimanje presadka, instrumenta koji priprema oštećenje za primanje presadka te instrumenata za prilagodbu ugrađenog presadka veličine: 6, 8 i 10mm. | KOM
15. | Implantati i instrumenti za fiksaciu prednje ukrižene sveze (BTB)
15.1 | Instrument za činjenje usjeka na početku koštanog tunela (notcher) čime se olakšava aplikacija vijka, radne duljine instrumenta od 14 do 16 cm. | KOM
15.2 | Titanijski interferentni vijak, kanuliran cijelom duljinom, dimenzija 7 - 10 x 20 do 23 mm. | KOM
15.3 | Titanijski interferentni vijak, kanuliran cijelom duljinom, dimenzija 7 - 10 x 25 do 28 mm. | KOM
15.4 | Titanijski interferentni vijak, kanuliran cijelom duljinom, dimenzija 7 - 10 x 28 do 30 mm. | KOM
15.5 | Nitinolna žica vodilica prikladna promjerom i duljinom za aplikaciju iznad navedenog vijka. | KOM
15.6 | Instrument prikladan za aplikaciju iznad navedenih titanijskih interferentnih vijaka. | KOM
GRUPA 7
1 | Artroskopski hvatač za biopsiju, zdjeličaste čeljusti, radne duljine instrumenta od 18 do 22 cm, usmjeren ravno prema naprijed | KOM
2 | Artroskopski hvatač nazubljenih čeljusti, radne duljine instrumenta od 18 do 22 cm, usmjeren ravno prema naprijed | KOM
GRUPA 8
Dodatni instrumenti za male zglobove
1 | Palpacijska kukica kojoj je zakrivljeni dio kukice dug od 2 do 4,5 mm, a sam instrument ima oznake duljine i radna duljina mu je od 6 do 8,5 cm | KOM
2 | Artroskopska grickalica, radne duljine instrumenta od 6 do 8,5 cm, usmjerena ravno prema naprijed, širine ugriza manje od 4 mm | KOM
3 | Artroskopska grickalica, radne duljine instrumenta od 6 do 8,5 cm, usmjerena od 15° do 25° prema gore | KOM
4 | Artroskopska grickalica, radne duljine instrumenta od 6 do 8,5 cm, usmjerena od 25° do 35° prema lijevo | KOM
5 | Artroskopska grickalica, radne duljine instrumenta od 6 do 8,5 cm, usmjerena od 25° do 35° prema desno | KOM
6 | Artroskopska grickalica, radne duljine instrumenta od 6 do 8,5 cm, usmjerena 90° prema lijevo | KOM
7 | Artroskopska grickalica, radne duljine instrumenta od 6 do 8,5 cm, usmjerena 90° prema desno | KOM
8 | Artroskopski hvatač za biopsiju, zdjeličastih čeljusti, radne duljine instrumenta od 6 do 8,5 cm, usmjeren ravno prema naprijed | KOM
GRUPA 9
Kateteri
1 | Kateter trokraki, 60-80 ml, tip Dofur, veličine ch 18-24, lateks obložen silikonom ili teflonom | KOM
2 | kateter trokraki, 30-50 ml, ravni, veličine ch 18-24, lateks obložen silikonom ili teflonom | KOM
3 | kateter dvokraki, Tiemanov, veličine ch 12-24, lateks obložen silikonom ili teflonom | KOM
GRUPA 10
Kateteri
1 | Kateter trokraki, 60-80 ml, tip Dofur, veličine ch 18-24, silikonski | KOM
2 | kateter trokraki, ojačan balon 30-50 ml, ravni, veličine ch 18-24, silikonski | KOM
3 | kateter dvokraki, Tiemanov, veličine ch 12-24, silikonski | KOM
GRUPA 11
1 | Kateteri
1.1. | Hidrofilni Kateter trokraki, ojačan balon 60-80 ml, tip Dofur, veličine ch 18-24, lateks | KOM | 200 | 200 | 400
1.2. | Hidrofilni kateter trokraki, ojačan balon 30-50 ml, ravni, veličine ch 18-24, lateks | KOM | 10 | 10 | 20
1.3. | kateter dvokraki, ojačani balon, Tiemanov, veličine ch 12-24, lateks | KOM | 20 | 20 | 40
1.4. | Kateter foley, trokraki za ispiranje ch16-24, lateks obložen s PTFE | KOM | 60 | 60 | 120
2 | Kateteri dugotrajni
2.1. | kateter Foley, veličine, ch 12-24 dugotrajni lateks s hidrogelom | KOM | 10 | 10 | 20
GRUPA 12
1.5. | kateter Foley, veličine, ch 12-24, lateks obložen s PTFE | KOM
GRUPA 13
Kateteri dugotrajni
1 | kateter Foley, dugotrajni, silikonski, veličine ch 12-24 | KOM
GRUPA 14
Kateteri
1 | Kateter foley, trokraki za ispiranje ch16-24, silikonski | KOM
2 | kateter Foley, veličine, ch 12-24, silikonski | KOM
GRUPA 15
Kateteri bez balona
1 | PVC Kateter ravni, veličine ch 6-24 | KOM
2 | PVC kateter zakrivljeni, veličine, ch 6-24 | KOM
GRUPA 16
filiformni kateteri
1 | filiformni kateter vel ch 8-24 | KOM
2 | nastavci ravni ili spiralni vel ch 2-6 | KOM
GRUPA 17
1 | Nefrostoma drenažni set
1.1. | drenažni set za nefrostomu vel ch 6-10, Schillerov tip žice | KOM
1.2. | drenažni pigtail kateter vel 6-10, Schillerov tip žice | KOM
1.3. | nefrostome s otvorenim vrhom, Schillerov tip žice | KOM
1.5. | konektor univerzalni za nefrostome | KOM
2 | Nefrostoma žice
2.1. | žice za nefrostome, Schillerov tip žice | KOM
GRUPA 18
Nefrostoma žice
1 | žice za nefrostome, Litolaplaxy tip žice | KOM
GRUPA 19
Nefrostoma drenažni set
1 | drenažni set za nefrostomu sa malecot kateterom vel ch 10-12 | KOM
2 | drenažni set za nefrostomu sa malecot kateterom vel ch 14
3 | malecot drenažni kateter 10-16 | KOM
GRUPA 20
1 | Nefrostoma drenažni set
1.1. | nefrostome s otvorenim vrhom ch 18-24 | KOM
GRUPA 21
1 | Suprapubični set za drenažu urina
1.1. | suprapubični set s uretralnim kateterom s balonom, silikonski | KOM
GRUPA 22
Suprapubični set za drenažu urina
1 | suprapubični set s uretralnim kateterom lateks s hidrofilom i balonom | KOM | 10 | 10 | 20
GRUPA 23
Suprapubični set za drenažu urina
1 | suprapubični set s pigtail kateterom | KOM
GRUPA 24
JJ proteze
1 | stent ureteralni JJ, Tiemanov vrh, standardna žica, vel ch 4-8, dužina 20-32 cm | KOM
2 | stent ureteralni JJ, Tiemanov vrh, multifunkcionalna žica, vel ch 4-8, dužine 20-32 cm | KOM
3 | stent ureteralni JJ, Tiemanov vrh, za rok do 6 mjeseci, vel. 4-8, dužine 14-32 cm | KOM
4 | stent ureteralni JJ, Teimanov vrh, za rok do 12 mjeseci, vel. 6-8, dužine 14-32 cm | KOM
5 | sten ureteralni JJ, otvoren vrh, pušer, za rok do 6 mjeseci, vel. 6-8, dužine 14-32 cm | KOM
6 | stent ureteralni JJ, otvoreni vrh, pušer, za rok do 12 mjeseci, vel 6-8, dužine 14-32 cm | KOM
7 | hidrofilna žica vodilica, vel 038, dužine 140- 150 cm | KOM
8 | hidrofilna žica vodilica, vel 035, dužine 140- 150 cm | KOM
9 | žica vodilica zakrviljena, vel 038, dužina 100 cm | KOM
10 | žica vodilica zakrviljena, vel 035, dužina 100 cm | KOM
11 | žica vodilica ravna, vel 038, dužina 100 cm | KOM
12 | žica vodilica nitinolska hidrofilna, vel 035, dužina 150 cm | KOM
13 | stent ureteralni JJ, tumorski vel 6-8, do 6 mjeseci | KOM
GRUPA 25
JJ proteze
1 | stent ureteralni JJ, otvoreni vrh, set, za rok do 12 mjeseci, vel 4-8 fr., dužine 12-34 cm | KOM
GRUPA 26
Ureteralni kateteri
1 | ureteralni kateter, ravni, s otvorenim vrhom, sa stiletom i adapterom, markiran, vel ch 4-8, dužine oko 70 cm | KOM
2 | ureterlni kateter, zakrivljeni, otvoreni vrh, sa stiletom i adapterom, markiran, vel ch 4-8, dužina oko 70 cm | KOM
3 | ureteralni kateter, zakrivljeni, sa zatvorenim vrhom, sa stiletom i adapterom, markiran, vel ch 4-7, dužine oko 70 cm | KOM
GRUPA 27
ureteralni kateter, ravni, s otvorenim vrhom, sa stiletom i adapterom, markiran, vel ch 3, dužine oko 70 cm
GRUPA 28
Ureteralni kateteri
1 | spiralni ureteralni kateter s dva otvora, vel ch 4-6 | KOM
GRUPA 29
2 | ureteralni kateter, olivia vrh, sa stiletom i adapterom, vel. Ch 4-7, dužine oko 70 cm | KOM
GRUPA 31
Uretralni gel
1 | gel za podmazivanje mokraćne cijevi | KOM
2 | gel za podmazivanje mokraćne cijevi s lidokainom | KOM
GRUPA 32
Dormia ekstraktor
1 | dormia ekstraktor, nehrđajući čelik, vel ch 2.2- 4.5 | KOM
GRUPA 33
Dormia ekstraktor
1 | dormia ekstraktor, nitinol, vel ch 2.2- 4.5 | KOM | 2 | 2 | 4
GRUPA 34
Dormia ekstraktor
1 | dormia ekstraktor s 4 žice, nitinol, vel ch 1.7-2.5 | KOM
2 | dormia ekstraktor s 3 žice, nitinol, vel ch 1.7-2.5 | KOM
GRUPA 35
Dormia ekstraktor
1 | dormia ekstraktor s 6-16 žica, nitinol, vel ch 1.7-2.5 | KOM
GRUPA 36
1 | balon kateter za zatvaranje ureteropelvičnog vrata | KOM
GRUPA 37
Dilatatori
1 | renalni dilatator s košuljicom, vel ch 24-30 | KOM
GRUPA 38
2 | ureteralni dilatator, set (inicijalna bužija i žice), dilatacija 6-12 Fr | KOM
GRUPA 39
Dilatatori
1 | teleksopski dilatatori za perkutanu nefrolitotiripsiju | KOM
2 | Uretralni dilatatori metalni ch 6-30 | KOM
GRUPA 40
Dilatatori
1 | ureteralna uvodnica za fleksibilni renoskop-fleksibilna | KOM
GRUPA 41
ureteralna uvodnica za fleksibilni renoskop-semi fleksibilna
GRUPA 42
Hvatalice endoskopija
1 | Hvatalice cistoskopske, autoklavibilne, | KOM
2 | Hvatalice biopsijske, autoklavibilne, cistoskopija | KOM
3 | Hvatalice za rigidni ureteroskop | KOM
4 | Hvatalice za felksibilni ureterorenoskop | KOM
GRUPA 43
1 | Aligator kliješta za biopsiju, ovalna, fenestrirana, dužina 1150mm, radni kanal 2,0 mm, jednokratna. | KOM
2 | Igle za TBB, dužina igle 15 mm, promjer igle 21G, radni kanal min. 2,0mm, radne duljine 1050 mm, jednokratne. | KOM
3 | Citološke četkice, zaštićene, jednokratne, radnog kanala min 2,0 mm, radne duljine minimalno 1150 mm, promjera četkice 1,0-1,2 mm, duljina četkice 10 mm. | KOM
4 | Citološke četkice, zaštićene, jednokratne, radnog kanala min 2,0 mm, radne duljine minimalno 1150 mm, promjera četkice 2,0 mm, duljina četkice 10 mm. | KOM
GRUPA 44
1 | Koagulacijska elektroda za hemostazu i koagulaciju lezija i ablaciju tumora u bronhima, radna dužina 1050mm, radni kanal min. 2,0 mm, višekratne | KOM
2 | Kliješta V-oblika za vađenje tankih, uskih predmeta, radni kanal 2,0mm, radna duljina 1650mm, širina otvora 13,0 mm, višekratna | KOM
3 | Kliješta sa "štakorskim zubom" za vađenje stranih tijela,višekratna, radni kanal 2,0mm, dužine 1900mm, otvor 3,0 mm, debljine 2,2 mm | KOM
4 | Ručka za omču za polipektomiju i elektrokirurški nož | KOM
5 | Usnik za zaštitu endoskopa kod bronhoskopije, višekratni, autoklavibilni | KOM
6 | Spray kateter za lokalnu anesteziju dišnih puteva s spray valvulom radni kanal min. 2,0 mm, radna duljina 1050 mm, višekratni | KOM
7 | Kateter za ispiranje, za radni kanal promjera minimalno 2,0 mm, radna duljina minimalno 950mm, višekratni. | KOM
8 | Kliješta za rutinsku biopsiju, mini, ovalna s štakorskim zubom, produženih košarica za dublju biopsiju, za radni kanal 1.2mm, radne dužine 1150 mm, višekratni | KOM
9 | Košara za vađenje stranih tijela, radna dužina minimalno 900 mm, za radni kanal min. 1,2 mm, promjer košare 9-16 mm, jednokratna | KOM
10 | Kliješta za biopsiju, ovalna, fenestrirana, dužina minimalno 1000mm, radni kanal 2,0 mm, višekratna. | KOM
11 | Kliješta za biopsiju, ovalna, fenestrirana, dužina minimalno 1000mm, radni kanal 2,6 mm, višekratna. | KOM
GRUPA 45
1 | Aligator kliješta izoliranog omotača, radne dužine 1550-1650 mm, za radni kanal 2,8 mm, višekratna | KOM
2 | Omča za brzo i efektirno reseciranje tumora, radna dužina 1050mm, promjer otvorene omče 13mm, radni kanal min. 2,0 mm, debljina žice 0,3 mm, višekratna. | KOM
3 | Tuba za omču za brzo i efektno reseciranje tumora, radna dužina 1050mm, za radni kanal min.2,0mm, višekratna | KOM
4 | Vodilica za TB punkciju, radnog kanala min. 2,0mm, radne duljine 1050 mm, višekratna | KOM
5 | Aspiracijski ventil | KOM
6 | Višekratna nesavitljiva vodilica, rotirajuča, radni kanal min. 2,0 mm, radna duljina 1050 mm | KOM
7 | Pribor za umetanje biopsijskih kliješta s vodilicom, ovalni, jednokratni, radni kanal min. 2,0 mm, radne duljine 1050 mm, set sadrži 1x vodilica i 1x ovalna fenestrirana biopsijska kliješta | KOM
8 | Pribor za umetanje biopsijskih kliješta s vodilicom i citološkom četkicom, ovalni, jednokratni, radni kanal min. 2,0 mm, radne duljine 1050 mm, promjer četkice 2,0mm, duljina četkice 10 mm, set sadrži 1x vodilica i 1x ovalna fenestrirana biopsijska kliješta, 1x citološka četkica | KOM
9 | Košara za vađenje stranih tijela, radna dužina 1650mm, za radni kanal min. 2,8mm, promjer košare 35 mm, višekranta | KOM
10 | Košara za vađenje stranih tijela, radna dužina 1550mm, za radni kanal min. 2,0 mm, promjer košare 32 mm, višekranta , | KOM
11 | Kliješta za vađenje stranog tijela obložena gumom, za min radni kanal 2,0 mm, radna dužina 1900 mm, širina otvora 4,8 mm, višekratna, | KOM
12 | Elektrokirurški nož, radna dužina 1050 mm, radni kanal promjera min. 2,0 mm, dužina noža 5 mm, višekratan. | KOM
13 | Vruća kliješta za biopsiju, ovalna kapa, radna dužina 1050mm, za radni kanla min. 2,0 mm, višekratna, | KOM
14 | Citološke četkice, zaštićene, jednokratne, radnog kanala min 2,0 mm, radne duljine 1150 mm, promjera četkice 5,0 mm, duljina četkice 10 mm. | KOM
15 | Citološke mini četkice, jednokratne, radnog kanala min. 1,2mm, radne duljine 1150mm, promjera četkice 2,0 mm, | KOM
16 | Gumeni čepovi za radni kanal, višekratni, nesterilni. | KOM
17 | Omče u obliku polumjeseca za polipektomiju, integralne ručke sa markerom, radne dužine 1650mm, radni kanal 2,0mm, promjer žice 0,3mm, otvor omči od 25 mm jednokratne | KOM
18 | Igla za aspiraciju, s troakarom za bolju punkciju, prozirnog katetera za bolju vizualizaciju krvi, ergonomska drška s dvostrukom sigurnosnom kočnicom, za radni kanal 2.0 mm, radne dužine 1150 mm, dužine unutarnje igle 21 G, dužine vanjske igle 19 G, ukupna dužina igle 18 mm. | KOM
GRUPA 46
19 | Usnik za zaštitu endoskopa kod bronhoskopije, jednokratan, sa gumenom trakicom za fiksiranje | KOM
GRUPA 47
1 | Citološke četkice,zaštićene, jednokratne, radnog kanala min 2,0 mm, radne duljine minimalno 1150 mm, promjera četkice 3,0 mm, duljina četkice 10 mm. | KOM
GRUPA 48
1 | Baloni za dilataciju stenoze traheje ili bronha, s 3 promjera u jednome balonu, krajevi balona nisu suženi Dužina 5.5 cm, promjer 12-13,5-15 mm, radna dužina minimalno 75 cm, jenokratni | KOM
2 | Baloni za dilataciju stenoze traheje ili bronha, s 3 promjera u jednome balonu, krajevi balona nisu suženi Dužina 3,0 cm, promjer 10-11-12 mm, radna dužina minimalno 75 cm, jenokratni | KOM
3 | Baloni za dilataciju stenoze traheje ili bronha, s 3 promjera u jednome balonu, krajevi balona nisu suženi Dužina 3,0 cm, promjer 08-09-10 mm, radna dužina minimalno 75 cm, jednokratni | KOM
GRUPA 49
1 | Baloni za dilataciju stenoze traheje ili bronha, kraj balona je sužen. Dužina 5,0 cm, radna dužina 75 cm, jednokratni, veličina 8/18 | KOM
2 | Baloni za dilataciju stenoze traheje ili bronha, kraj balona je sužen. Dužina 5,0 cm, radna dužina 75 cm, jednokratni, veličina 14/30 | KOM
3 | Baloni za dilataciju stenoze traheje ili bronha, kraj balona je sužen. Dužina 5,0 cm, radna dužina 75 cm, jednokratni, veličina 15/42 | KOM
4 | Baloni za dilataciju stenoze traheje ili bronha, kraj balona je sužen. Dužina 5,0 cm, radna dužina 75 cm, jednokratni, veličina 15/54 | KOM
5 | žice vodilice sa fleksibilnim vrhom, 0,25 inča, l=480 cm, ravna | KOM
GRUPA 50
1 | dilatator pneumatski za stenoze traheje ili bronha uz manometar jednokratni | KOM
GRUPA 51
1 | Balon-kateter bloker za hemostazu dišnih puteva jednokratni, radni kanal 2,0mm, radna dužina 1050mm, promjer balona 11mm | KOM
2 | Balon-kateter bloker za hemostazu dišnih puteva jednokratni, radni kanal 2,8mm, radna dužina 1050mm, promjer balona 13mm. | KOM
GRUPA 52
1 | Balon-kateter bloker za hemostazu dišnih puteva jednokratni, sa pomičnim luer lock adapterom,dvostrukim lumenom radni kanal 2,8mm, radna dužina 1700mm, promjer balona 13mm i kapacitet balona do 3,0 ml. | KOM
2 | Balon-kateter bloker za hemostazu dišnih puteva jednokratni, sa pomičnim luer lock adapterom,dvostrukim lumenom radni kanal 2,8mm, radna dužina 1700mm, promjer balona 13mm i kapacitet balona do 5,0 ml. | KOM
GRUPA 53
1 | Posuda za bronhalnu lavažu lavažu , od 30-40 ml, s nastavcima adaptiranim za spajanje sa fiberbronhoskopom i aspiratorom. | KOM
GRUPA 54
1 | Traheoskop, duljina 30-33 cm, vanjski promjer 14 mm, unutarnji promjer 13 mm | KOM
2 | Traheo-Bronhoskop bez nosača svjetlosnog kabla na distalnom kraju, veličina 8,5, vanjski promjer11 mm, unutarnji promjer 9.5-10 mm, duljina 43 cm | KOM
3 | Traheo-Bronhoskop bez nosača svjetlosnog kabla na distalnom kraju, veličina 7,5, vanjski promjer10 mm, unutarnji promjer 9-9.5 mm, duljina 43 cm | KOM
4 | Bronhoskop, bez nosača svjetlosnog kabela na distalnom kraju, veličina 6.5, vanjski promjer 9 mm, unutarnji promjer 8-8.5 mm, duljina 43 cm | KOM
5 | Prizmatični deflektor svjetla, autoklavibilni, sa spojem za svjetlosni kabel | KOM
6.1. | Teleskop sa kutom gledanja 0o, promjera 2,9-3,4 mm, duljina 30-50 cm, mogućnost autoklaviranja, | KOM
6.2. | Teleskop sa kutom gledanja 0o, promjera 3,5-4 mm, duljina 30-53 cm, mogućnost autoklaviranja, | KOM
6.3. | Teleskop sa kutom gledanja 0o, promjera 5-5,5 mm, duljina 35-50 cm, mogućnost autoklaviranja, | KOM
7 | Stakleni prozorčić, za brtvljenje traheoskopa i bronhoskopa | KOM
8 | Gumena brtva, za brtvljenje traheoskopa i bronhoskopa | KOM
9 | Vodilica za instrumente, za sukcijski kateter | KOM
10 | Adapter, za respirator | KOM
11 | Injekcijska kanila, vanjski promjer 3,5 mm | KOM
12 | Brtva, sa perforacijom 1.2 mm | KOM
13 | Brtva, 50/3,6 | KOM
14 | Kanila za larinks, LUER-lock konektor | KOM
15 | Optičke škarice, za korištenje sa endoskopskom optikom i bronhoskopom veličine 7.5 i većim | KOM
16 | Povećalo, podesivo, za korištenje za traheoskopima | KOM
17 | Fiberoptički kabel za spajanje rigidnog traheobronhoskopa s izvorom svijetla, promjera 3,5 mm dužine 180 cm. | KOM
GRUPA 55
1 | Ravni cilindrični stent s nitinol mrežom i silikonskom ovojnicom po čitavoj dužini za postavljanje u traheobronhalnom stablu dimenzije : promjer 8-22 mm a dužina 20-90mm. Rtg vidljivi | KOM
GRUPA 56
1 | Y: stent za traheobronhalno stablo , silikonski, mogućnost prilagodbe dužine trahealnog i bronhalnih krakova prema pojedinom slučaju. Promjer trahealnog kraka 14-18mm, promjer desnog kraka 10-14mm, promjer lijevog kraka 10 - 14mm, dužina trahealnog kraka 40-110mm, dužina desnog i lijevog kraka 30-50mm. Rtg vidljivi. | KOM
GRUPA 57
1 | Silikonski cilindrični stentovi s jednokratnim priborom za postavljenje u traheobronhalnom stablu, radiološki vidljivi. Mogućnost ekstrakcije i ponovnog postavljanja. Promjera od 08-20 mm a dužine od 20-80mm | KOM
GRUPA 58
1 | Silikonski cilindrični stentovi s višekratnim priborom za postavljenje u traheobronhalnom stablu, radiološki vidljivi. Mogućnost ekstrakcije i ponovnog postavljanja. Promjera od 08-20 mm a dužine od 20-80mm | KOM
2 | Aplikator za postavljanje traheobronhalnih silikonskih stentova | KOM
3 | Žičani dilatator traheobronhalnih cilindričnih stentova | KOM
4 | Kliješta za ekstrakciju cilindričnih traheobronhalnih stentova atraumatska | KOM
5 | Kliješta za rezanje (redizajniranje) silikonskih traheobronhalnih stentova | KOM
GRUPA 59
1.1. | škarice 7 fr, semifleksibilne, autoklav. | KOM
1.2. | hvatalica 7 fr, semifleksibilna | KOM
2.1. | Endo ručni instrumenti za minimalno invazivnu kirurgiju, 5 mm, 360° rotacije i minimalno 75° artikulacije, sa ili bez zaključavajuće pozicije | KOM
3.1. | Endo monopolarna kukica, 360° rotacije i minimalno 75° artikulacije, sa zaključavajućom pozicijom | KOM
GRUPA 60
1 | svjetlosni kabel, autoklavabilan, 3 m duljine s adapterima za izvore hladnog svjetla i teleskop , promjera 2,8-3,5 mm | KOM
2 | svjetlosni kabel, autoklavabilan, 3 m duljine s adapterima za izvore hladnog svjetla i teleskop, promjera 4-4,8 mm | KOM
GRUPA 61
1 | Žuta silikonska retrakcijska traka 1,3mm debljine i 45cm dužine | KOM
2 | Bijela silikonska retrakcijska traka 1,3mm debljine i 45cm dužine | KOM
3 | Crvena silikonska retrakcijska traka 1,3mm debljine i 45cm dužine | KOM
4 | Plava silikonska retrakcijska traka 1,3mm debljine i 45cm dužine | KOM
5 | Žuta silikonska retrakcijska traka 2mm debljine i 45cm dužine | KOM
6 | Crvena silikonska retrakcijska traka 2mm debljine i 45cm dužine | KOM
7 | Plava silikonska retrakcijska traka 2mm debljine i 45cm dužine | KOM
8 | Bijela silikonska retrakcijska traka 2mm debljine i 45cm dužine | KOM
GRUPA 64
1 | Lubrikant za instrumente, sterilan | KOM
GRUPA 66
1 | Posuda za bronhoalveolarnu lavažu, od 180-200 ml, s nastavcima adaptiranim za spajanje s fiberbronhoskopom i aspiratorom | KOM
GRUPA 68
1 | Implantati/sidra za rekonstrukciju rotatorne manžete tehnikom duplog reda.
1.1. | Sidro za rame, resorptivno, 4.5mm - 5.5mm, s dvostrukim navojima, na insertu, punjeno duplim koncem. | KOM
GRUPA 69
1. | Držači
1.2. | Trakcijski stup - vertikalni za ručni zglob | KOM
1.3. | Držači za prste / rukavica | KOM
1.4. | Držač za lakat | KOM
GRUPA 71
1. | Implatanti za fiksaciju prednje ukrižene sveze (tetive) - anteromedijalni pristup
1.1. | Žica, vodilica za bušenje, Ø 2,4 mm promijer tijela, Ø 3,5 mm promjer zašiljenog vrha. | KOM
1.2. | Titanski implantat, s koncem za provlačenje, omča od polietilena prilagodljive duljine s mogućnošću dodatnog zatezanja presadtka prilikom fiksacije, namijenjen za tibijalnu i fermoralnu fiksaciju ST/G transplantata. | KOM
GRUPA 73
1. | Implantati i instrumenti za rekonstrukciju ligamenata koljena - medijalni patelofemoralni ligament
1.1. | Resorptivno/osteokonduktivni interferentni vijak, navoj cijelom duljinom vijka, dimenzija 6 - 10 x 19 -28 mm. | KOM
1.2. | Instrument prikladan za aplikaciju iznad navedenog resorptivno/osteokonduktivnog interferentnih vijka. | KOM
2. | Implantati/sidra za prednju stabilizaciju ramena
2.1. | Sidro za rame, resorptivno, 2.4mm - 3.7mm, na instrumentu za aplikaciju, punjeno sa 1 - 2 konca. | KOM
GRUPA 74
1. | Implatanti i instrumenti za šivanje meniska
1.1. | Sistem za šivanje meniska, tehnikom iznutra van, sastoji se od dvije igle koje su povezane koncem načinjenim od ultra-high molecular weight polyethylene (UHMWPE) i njihovog aplikatora. | KOM
2. | Implantati/sidra za rekonstrukciju rotatorne manžete tehnikom duplog reda.
2.1. | Sidro za rame, titanij, 5mm - 6.5mm, navojno, samonarezno, na insertu, punjeno duplim koncem. | KOM
3. | Implantati/sidra za prednju stabilizaciju ramena
3.1. | Sidro za rame, titanij, 2.4mm - 3mm, navojno, samonarezno, na instrumentu za aplikaciju, punjeno koncem. | KOM

## OGULIN
Klinički bolnički centar Zagreb
Šalata 2.
ZAJEDNIČKA NABAVA - TABLICA POTREBA
POTROŠNI MATERIJAL ZA ENDOSKOPIJU I ENDOSKOPSKE APARATE
Redni broj | Opis proizvoda | Jedinica mjere | Naziv ustanove OB OGULIN
|  |  | Potrebna količina za prvu godinu | Potrebna količina za drugu godinu | Ukupno potrebna dvogodišnja količina
1 | 2 | 3 | 4 | 5 | 6 (4+5)
GRUPA 1
1 | Standardne optike, košuljice, obturatori i adapter
1.1. | Teleskop, širokokutni, kut 30°, promjer 4 mm, autoklavabilan, duljine instrumenta od 15 do 18,5 cm | KOM
1.2. | Teleskop, širokokutni, kut 70°, promjer 4 mm, autoklavabilan, duljine instrumenta od 15 do 18,5 cm | KOM
1.3. | Košuljica odgovarajuća , duljinom i promjerom za red iznad navedene teleskope 30°, koja omogućava visok protok tekućine, s dva ventila (dovod i odvod), rotatibilna | KOM
1.4. | Košuljica odgovarajuća , duljinom i promjerom za red iznad navedene teleskope 70°, koja omogućava visok protok tekućine, s dva ventila (dovod i odvod), rotatibilna | KOM
1.5. | Tupi obturator odgovarajuće duljine i promjera za red iznad navedenu košuljicu teleskopa | KOM
1.6. | Šipka za promjenu ulaza optike, promjera do 4 mm, zaobljenog vrha, radne duljine instrumenta preko 30 cm | KOM
2 | Optika, košuljica i obturator za male zglobove
2.1. | Teleskop, kut 30°, promjer 2,7 mm, autoklavabilan, duljine od 7 do 12 cm | KOM
2.2. | Košuljica odgovarajuća duljinom i promjerom za red iznad naveden teleskop, s dva ventila, rotatibilna | KOM
2.3. | Tupi obturator odgovarajuće duljine i promjera za red iznad navedenu košuljicu teleskopa | KOM
GRUPA 2
Optika, košuljica i obturator za kuk
1 | Teleskop, širokokutni, kut 30°, promjer 4 mm, autoklavabilan, duljine instrumenta od 18 do 26 cm | KOM
2 | Teleskop, širokokutni, kut 70°, promjer 4 mm, autoklavabilan, duljine instrumenta od 18 do 26 cm | KOM
3 | Košuljica odgovarajuća duljinom i promjerom za red iznad navedene teleskope 30° i 70°, koja omogućava visok protok tekućine, s dva ventila (dovod i odvod), rotatibilna | KOM
4 | Tupi obturator odgovarajuće duljine i promjera za red iznad navedenu košuljicu teleskopa | KOM
GRUPA 3
Standardni instrumenti - grickalice i hvatači
1 | Artroskopska grickalica, radne duljine instrumenta od 11 do 15 cm, usmjerena ravno prema naprijed, širine ugriza manje od 4 mm | KOM | 1 | 1 | 2
2 | Artroskopska grickalica, radne duljine instrumenta od 11 do 15 cm, usmjerena ravno prema naprijed, širine ugriza veće od 4 mm | KOM | 1 | 1 | 2
3 | Artroskopska grickalica, radne duljine instrumenta od 11 do 15 cm, usmjerena od 15° do 25° prema gore | KOM | 1 | 1 | 2
4 | Artroskopska grickalica, radne duljine instrumenta od 11 do 15 cm, usmjerena od 25° do 45° prema lijevo | KOM | 1 | 1 | 2
5 | Artroskopska grickalica, radne duljine instrumenta od 11 do 15 cm, usmjerena od 25° do 45° prema desno | KOM | 1 | 1 | 2
6 | Artroskopska grickalica, radne duljine instrumenta od 11 do 15 cm, usmjerena 90° prema lijevo | KOM
7 | Artroskopska grickalica, radne duljine instrumenta od 11 do 15 cm, usmjerena 90° prema desno | KOM
8 | Artroskopski hvatač za biopsiju, zdjeličastih čeljusti, radne duljine instrumenta od 11 do 15 cm, usmjeren ravno prema naprijed | KOM
9 | Artroskopski hvatač nazubljenih čeljusti, radne duljine instrumenta od 11 do 15 cm, usmjeren ravno prema naprijed | KOM | 1 | 1 | 2
10 | Artroskopska grickalica, radne duljine instrumenta od 11 do 15 cm, usmjerena prema natrag, zagriz prema dolje | KOM
11 | Artroskopski hvatač za šavi, radne duljine instrumenta od 11 do 15 cm, usmjeren ravno prema naprijed | KOM
GRUPA 4
Standardni instrumenti - kukica, kireta, dlijeto i šilo
1 | Palpacijska kukica kojoj je zakrivljeni dio kukice dug od 2 do 5 mm, a sam instrument ima oznake duljine i radna duljina mu je od 11 do 15 cm | KOM
2 | Artroskopska kireta, ovalna ili D oblika, s obje rezajuće strane, zakrivljena 10 do 30°, radne duljine instrumenta od 9,5 do 15 cm | KOM
3 | Artroskopsko dlijeto, ravno, radne duljine instrumenta od 12 do 14 cm | KOM
4 | Artroskopsko šilo za mikrofrakture zakrivljeno od 20 do 40°, radne duljine instrumenta od 11 do 14 cm | KOM
5 | Artroskopsko šilo za mikrofrakture zakrivljeno od 60 do 90°, radne duljine instrumenta od 11 do 14 cm | KOM
GRUPA 5
1 | Dodatni instrumenti za rame
1.1 | Artroskopski penetrator za šivanje čahure i drugih mekih tkiva, usmjeren ravno, zavinut vrh prema gore od 20 do 50°, radne duljine instrumenta od 11 do 15 cm | KOM
1.2 | Instrument za artroskopsko spuštanje čvora u zglob, zatvorenog ovora | KOM
1.3 | Artroskopska turpija, zakrivljena, radne duljine instrumenta od 11 do 15 cm | KOM
1.4 | Artroskopski elevatorij, zakrivljen od 15 do 35°, radne duljine instrumenta od 11 do 15 cm | KOM
1.5 | Artroskopske škare, radne duljine instrumenta od 12 do 14 cm, promjera manjeg od 4 mm, usmjerene ravno prema naprijed | KOM
1.6 | Artroskopski rezač konca | KOM
1.7 | Artroskopski hvatač za rotatornu manžetu | KOM
1.8 | Artroskopski hvatač za rotatornu manžetu i provlačenje konca kroz istu | KOM
1.9 | Kanila s navojima i ugrađenom brtvom, promjera od 5,5 do 9 mm, duljine od 5,5 do 9 cm | KOM
1.10 | Obturatori odgovarajući za red iznad navedene kanile | KOM
1.11 | Artroskopski penetrator za šivanje čahure i drugih mekih tkiva, usmjeren u lijevu stranu, radne duljine instrumenta od 11 do 15 cm | KOM
1.12 | Artroskopski penetrator za šivanje čahure i drugih mekih tkiva, usmjeren u desnu stranu, radne duljine instrumenta od 11 do 15 cm | KOM
2 | Dodatni instrumenti za kuk
2.1. | Igla za ulaz u kuk radne duljine od 18 do 22 cm, promjera većeg od 2 mm | KOM
2.2. | Obturator odgovarajuć za red iznad navedenu iglu za ulaz u kuk | KOM
2.3. | Žica vodilica koja prolazi kroz gore navednu iglu za ulaz u kuk, duljine veće od ukupe duljine igle za ulaz u kuk | KOM
2.4. | Dilatator za postavljanje ulaza u zglob kuka koji se koristi preko red iznad navedene žice vodilice | KOM
2.5. | Poluotvorena kanila s drškom, autoklavabilna | KOM
2.6. | Artroskopski nož, ravan, promjera do 4 mm, radne duljine instrumenta od 18 do 25 cm | KOM
2.7. | Palpacijska kukica kojoj je zakrivljeni dio kukice dug od 2 do 5 mm, a sam instrument ima oznake duljine i radna duljina mu je od 18 do 22 cm | KOM
2.8. | Artroskopska grickalica, radne duljine instrumenta od 18 do 22 cm, usmjerena prema naprijed, ravna | KOM
2.9. | Artroskopska kireta, ovalna ili D oblika, s obje rezajuće strane, zakrivljena 10 do 30°, radne duljine instrumenta od 17 do 22 cm | KOM
2.10. | Artroskopsko šilo za mikrofrakture zakrivljeno od 20 do 40°, radne duljine instrumenta od 17 do 22 cm | KOM
2.11. | Artroskopsko šilo za mikrofrakture zakrivljeno od 60 do 90°, radne duljine instrumenta od 17 do 22 cm | KOM
2.12. | Artroskopski hvatač za slobodna zglobna tijela, radne duljine instrumenta od 18 do 22 cm, usmjeren ravno prema naprijed | KOM
3 | Dodatni instrumenti za kuk - šivanje
3.1. | Artroskopski hvatač za konac, radne duljine instrumenta od 18 do 22 cm, usmjeren ravno prema naprijed | KOM
3.2. | Artroskopski penetrator za šivanje čahure i drugih mekih tkiva, usmjeren ravno, zavinut vrh prema gore od 20 do 50°, radne duljine instrumenta od 18 do 22 cm | KOM
3.3. | Artroskopski penetrator za šivanje čahure i drugih mekih tkiva, usmjeren u lijevu stranu, radne duljine instrumenta od 18 do 22 cm | KOM
3.4. | Artroskopski penetrator za šivanje čahure i drugih mekih tkiva, usmjeren u desnu stranu, radne duljine instrumenta od 18 do 22 cm | KOM
3.5. | Artroskopska turpija, zakrivljena, radne duljine instrumenta od 18 do 22 cm | KOM
3.6. | Artroskopski elevatorij, zakrivljen od 15 do 35°, radne duljine instrumenta od 18 do 22 cm | KOM
4 | Instrumenti za rekonstrukciju križnih ligamenata koljena
4.1. | Instrument za oslobađanje tetive od mišića dijametra od 5 do 8 mm, radne duljine instrumenta veće od 29 cm, otvoreni | KOM
4.2. | Instrument za oslobađanje tetive od mišića dijametra od 5 do 8 mm, radne duljine instrumenta veće od 29 cm, zatvoreni | KOM
4.3. | Instrument za određivanje veličine promjera tetiva presatka | KOM
4.4. | Instrument za određivanje pozicije tibijalnog tunela pri rekonstrukciji prednje ukrižene sveze | KOM
4.5. | Instrument za određivanje pozicije tibijalnog tunela pri rekonstrukciji stražnje ukrižene sveze | KOM
4.6. | Artroskopski hvatač konca kod rekonstrukcije stražnje ukrižene sveze s izbočinom na glavi kuke koja omogućava i potiskivanje konca prema politealnoj regiji | KOM
4.7. | Artroskopska kohlea za prevenciju prolaska vrha igle vodilice i svrdla u poplitealnu regiju pri bušenju tibijalnog tunela kod rekonstrukcije stražnje ukrižene sveze, tupa, zakrivljena prema dolje | KOM
4.8. | Artroskopski elevatorij za oslobađanje tkiva u stražnjem dijelu proksimalne tibije kod rekonstrukcije stražnje ukrižene sveze, zavijen prema dolje | KOM
4.9. | Žica vodilica s ušicom promjera od 2 do 3 mm duljine preko 30 cm | KOM | 1 | 1 | 2
4.10. | Žica vodilica bez ušice promjera od 2 do 3 mm duljine preko 30 cm | KOM
4.11. | Set kanuliranih svrdala promjera od 4 do 12 mm koji su kompatibilni s žicom vodilicom | KOM
5. | Sidro
1 | Sidro, resorptivno iz PLL kiseline, navoj cijelom dužinom sidra, bez konca, Ø 4,75 dužine 19,1 mm. | KOM
2 | Sidro, resorptivno iz PLL kiseline, bez navoja, bez konca, Ø 3,5 dužine 14 mm. | KOM
3 | FIBERWIRE konac, #2, sterilno pakirano. | KOM
4 | Mini sidra za šaku. | KOM
5 | Elektrokirurški generator mini za šaku. | KOM
6 | Implatanti za fiksaciju prednje ukrižene sveze (tetive) - anteromedijalni pristup
6.1. | Resorptivno/osteokonduktivni interferentni vijak iz PLLA, oblik trokuta, navoj cijelom duljinom vijka, dimenzija 7 - 11 x 28 - 35 mm. | KOM
7 | Implatanti i instrumenti za fiksaciju prednje ukrižene sveze (tetive) - transtbijalni pristup
7.1. | Resorptivno/osteokonduktivni interferentni vijak iz Tricalcium Phosphata i PLGA kiseline, tupih navoja, dimenzija 5-10 x 23 mm. | KOM
7.2. | Resorptivno/osteokonduktivni interferentni vijak iz Tricalcium Phosphata i PLGA kiseline, tupih navoja, dimenzija 5-12 x 30 mm. | KOM
7.3. | Nitinolna žica vodilica prikladna promjerom i duljinom za aplikaciju iznad navedenih resorptivno/osteokonduktivnih interferentnih vijaka. | KOM
7.4. | Instrument prikladan za aplikaciju iznad navedenih resorptivno/osteokonduktivnih interferentnih vijaka. | KOM
8 | Implatanti i instrumenti za šivanje meniska
8.1. | Sistem za šivanje meniska tehnikom sve unutar koljena, sastoji se od aplikatora dva PEEK sidra povezana s koncem načinjenim od ultra-high molecular weight polyethylene (UHMWPE). | KOM
9 | Implantati za fiksaciju osteohondralnih oštećenja
9.1. | Set za fiksaciju osteohndralnih fragmenata pomoću resorptivnih pinova. | KOM
10 | Implatanti/sidra bez konca i instrumenti za njihovu primjenu
10.1. | Sidro za rame, titanij, 4.5mm - 6.5mm, navojno, samonarezno na instrumentu za aplikaciju, punjeno sa 1 - 3 konca. | KOM
10.2. | Sidro za rame, resorptivno, 3.5mm - 6.5mm, na instrumentu za aplikaciju, punjeno s 1 - 2 konca. | KOM
11 | Implantati/sidra za stražnju stabilizaciju ramena
11.1. | Sidro za rame, titanij, 2mm - 2,5mm, s lukovima za uglavljivanje. | KOM
11.2. | Sidro za rame, resorptivno, 2mm - 3mm, bez navoja, s dva obruča od konca. | KOM
12 | Implantati i instrumenti za stabilizaciju akromioklavikularnog zgloba
12.1. | Sistem za rekonstrukciju AC zgloba, sastoji se od #5 UHMW polietilen konca i titanskih pločica, akutna stanja. | KOM
12.2. | Sistem za rekonstrukciju AC zgloba, sastoji se od #5 UHMW polietilen konca i titanskih pločica, kronična stanja. | KOM
12.3. | Igla za instrument za provlačenje konca kroz tkivo. | KOM
12.4. | Instrument za provlačenje konca kroz tkivo, šuplja i naoštrena kanila, zavinuta pod 90° s pripadajućom nitinolnom omčom. | KOM
13. | Držači
13.1. | Držač za nogu - koljeno | KOM
14. | Instrumenti za liječenje osteohondralnih oštećenja
14.1. | Set za mozaik plastiku, sastoji se od instrumenta za uzimanje presadka, instrumenta koji priprema oštećenje za primanje presadka te instrumenata za prilagodbu ugrađenog presadka veličine: 6, 8 i 10mm. | KOM
15. | Implantati i instrumenti za fiksaciu prednje ukrižene sveze (BTB)
15.1. | Instrument za činjenje usjeka na početku koštanog tunela (notcher) čime se olakšava aplikacija vijka, radne duljine instrumenta od 14 do 16 cm. | KOM
15.2. | Titanijski interferentni vijak, kanuliran cijelom duljinom, dimenzija 7 - 10 x 20 do 23 mm. | KOM
15.3. | Titanijski interferentni vijak, kanuliran cijelom duljinom, dimenzija 7 - 10 x 25 do 28 mm. | KOM
15.4. | Titanijski interferentni vijak, kanuliran cijelom duljinom, dimenzija 7 - 10 x 28 do 30 mm. | KOM
15.5. | Nitinolna žica vodilica prikladna promjerom i duljinom za aplikaciju iznad navedenog vijka. | KOM
15.6. | Instrument prikladan za aplikaciju iznad navedenih titanijskih interferentnih vijaka. | KOM
GRUPA 7
1 | Artroskopski hvatač za biopsiju, zdjeličaste čeljusti, radne duljine instrumenta od 18 do 22 cm, usmjeren ravno prema naprijed | KOM
2 | Artroskopski hvatač nazubljenih čeljusti, radne duljine instrumenta od 18 do 22 cm, usmjeren ravno prema naprijed | KOM
GRUPA 8
Dodatni instrumenti za male zglobove
1 | Palpacijska kukica kojoj je zakrivljeni dio kukice dug od 2 do 4,5 mm, a sam instrument ima oznake duljine i radna duljina mu je od 6 do 8,5 cm | KOM
2 | Artroskopska grickalica, radne duljine instrumenta od 6 do 8,5 cm, usmjerena ravno prema naprijed, širine ugriza manje od 4 mm | KOM
3 | Artroskopska grickalica, radne duljine instrumenta od 6 do 8,5 cm, usmjerena od 15° do 25° prema gore | KOM
4 | Artroskopska grickalica, radne duljine instrumenta od 6 do 8,5 cm, usmjerena od 25° do 35° prema lijevo | KOM
5 | Artroskopska grickalica, radne duljine instrumenta od 6 do 8,5 cm, usmjerena od 25° do 35° prema desno | KOM
6 | Artroskopska grickalica, radne duljine instrumenta od 6 do 8,5 cm, usmjerena 90° prema lijevo | KOM
7 | Artroskopska grickalica, radne duljine instrumenta od 6 do 8,5 cm, usmjerena 90° prema desno | KOM
8 | Artroskopski hvatač za biopsiju, zdjeličastih čeljusti, radne duljine instrumenta od 6 do 8,5 cm, usmjeren ravno prema naprijed | KOM
GRUPA 9
Kateteri
1 | Kateter trokraki, 60-80 ml, tip Dofur, veličine ch 18-24, lateks obložen silikonom ili teflonom | KOM
2 | kateter trokraki, 30-50 ml, ravni, veličine ch 18-24, lateks obložen silikonom ili teflonom | KOM
3 | kateter dvokraki, Tiemanov, veličine ch 12-24, lateks obložen silikonom ili teflonom | KOM
GRUPA 10
Kateteri
1 | Kateter trokraki, 60-80 ml, tip Dofur, veličine ch 18-24, silikonski | KOM
2 | kateter trokraki, ojačan balon 30-50 ml, ravni, veličine ch 18-24, silikonski | KOM
3 | kateter dvokraki, Tiemanov, veličine ch 12-24, silikonski | KOM
GRUPA 11
1 | Kateteri
1.1. | Hidrofilni Kateter trokraki, ojačan balon 60-80 ml, tip Dofur, veličine ch 18-24, lateks | KOM
1.2. | Hidrofilni kateter trokraki, ojačan balon 30-50 ml, ravni, veličine ch 18-24, lateks | KOM
1.3. | kateter dvokraki, ojačani balon, Tiemanov, veličine ch 12-24, lateks | KOM
1.4. | Kateter foley, trokraki za ispiranje ch16-24, lateks obložen s PTFE | KOM
2 | Kateteri dugotrajni
2.1. | kateter Foley, veličine, ch 12-24 dugotrajni lateks s hidrogelom | KOM
GRUPA 12
1.5. | kateter Foley, veličine, ch 12-24, lateks obložen s PTFE | KOM
GRUPA 13
Kateteri dugotrajni
1 | kateter Foley, dugotrajni, silikonski, veličine ch 12-24 | KOM
GRUPA 14
Kateteri
1 | Kateter foley, trokraki za ispiranje ch16-24, silikonski | KOM | 10 | 10 | 20
2 | kateter Foley, veličine, ch 12-24, silikonski | KOM | 50 | 50 | 100
GRUPA 15
Kateteri bez balona
1 | PVC Kateter ravni, veličine ch 6-24 | KOM
2 | PVC kateter zakrivljeni, veličine, ch 6-24 | KOM
GRUPA 16
filiformni kateteri
1 | filiformni kateter vel ch 8-24 | KOM
2 | nastavci ravni ili spiralni vel ch 2-6 | KOM
GRUPA 17
1 | Nefrostoma drenažni set
1.1. | drenažni set za nefrostomu vel ch 6-10, Schillerov tip žice | KOM
1.2. | drenažni pigtail kateter vel 6-10, Schillerov tip žice | KOM
1.3. | nefrostome s otvorenim vrhom, Schillerov tip žice | KOM
1.5. | konektor univerzalni za nefrostome | KOM
2 | Nefrostoma žice
2.1. | žice za nefrostome, Schillerov tip žice | KOM
GRUPA 18
Nefrostoma žice
1 | žice za nefrostome, Litolaplaxy tip žice | KOM
GRUPA 19
Nefrostoma drenažni set
1 | drenažni set za nefrostomu sa malecot kateterom vel ch 10-12 | KOM
2 | drenažni set za nefrostomu sa malecot kateterom vel ch 14
3 | malecot drenažni kateter 10-16 | KOM
GRUPA 20
1 | Nefrostoma drenažni set
1.1. | nefrostome s otvorenim vrhom ch 18-24 | KOM
GRUPA 21
1 | Suprapubični set za drenažu urina
1.1. | suprapubični set s uretralnim kateterom s balonom, silikonski | KOM
GRUPA 22
Suprapubični set za drenažu urina
1 | suprapubični set s uretralnim kateterom lateks s hidrofilom i balonom | KOM
GRUPA 23
Suprapubični set za drenažu urina
1 | suprapubični set s pigtail kateterom | KOM
GRUPA 24
JJ proteze
1 | stent ureteralni JJ, Tiemanov vrh, standardna žica, vel ch 4-8, dužina 20-32 cm | KOM
2 | stent ureteralni JJ, Tiemanov vrh, multifunkcionalna žica, vel ch 4-8, dužine 20-32 cm | KOM
3 | stent ureteralni JJ, Tiemanov vrh, za rok do 6 mjeseci, vel. 4-8, dužine 14-32 cm | KOM
4 | stent ureteralni JJ, Teimanov vrh, za rok do 12 mjeseci, vel. 6-8, dužine 14-32 cm | KOM
5 | sten ureteralni JJ, otvoren vrh, pušer, za rok do 6 mjeseci, vel. 6-8, dužine 14-32 cm | KOM
6 | stent ureteralni JJ, otvoreni vrh, pušer, za rok do 12 mjeseci, vel 6-8, dužine 14-32 cm | KOM
7 | hidrofilna žica vodilica, vel 038, dužine 140- 150 cm | KOM
8 | hidrofilna žica vodilica, vel 035, dužine 140- 150 cm | KOM
9 | žica vodilica zakrviljena, vel 038, dužina 100 cm | KOM
10 | žica vodilica zakrviljena, vel 035, dužina 100 cm | KOM
11 | žica vodilica ravna, vel 038, dužina 100 cm | KOM
12 | žica vodilica nitinolska hidrofilna, vel 035, dužina 150 cm | KOM
13 | stent ureteralni JJ, tumorski vel 6-8, do 6 mjeseci | KOM
GRUPA 25
JJ proteze
1 | stent ureteralni JJ, otvoreni vrh, set, za rok do 12 mjeseci, vel 4-8 fr., dužine 12-34 cm | KOM
GRUPA 26
Ureteralni kateteri
1 | ureteralni kateter, ravni, s otvorenim vrhom, sa stiletom i adapterom, markiran, vel ch 4-8, dužine oko 70 cm | KOM
2 | ureterlni kateter, zakrivljeni, otvoreni vrh, sa stiletom i adapterom, markiran, vel ch 4-8, dužina oko 70 cm | KOM
3 | ureteralni kateter, zakrivljeni, sa zatvorenim vrhom, sa stiletom i adapterom, markiran, vel ch 4-7, dužine oko 70 cm | KOM
GRUPA 27
ureteralni kateter, ravni, s otvorenim vrhom, sa stiletom i adapterom, markiran, vel ch 3, dužine oko 70 cm
GRUPA 28
Ureteralni kateteri
1 | spiralni ureteralni kateter s dva otvora, vel ch 4-6 | KOM
GRUPA 29
2 | ureteralni kateter, olivia vrh, sa stiletom i adapterom, vel. Ch 4-7, dužine oko 70 cm | KOM
GRUPA 31
Uretralni gel
1 | gel za podmazivanje mokraćne cijevi | KOM
2 | gel za podmazivanje mokraćne cijevi s lidokainom | KOM
GRUPA 32
Dormia ekstraktor
1 | dormia ekstraktor, nehrđajući čelik, vel ch 2.2- 4.5 | KOM
GRUPA 33
Dormia ekstraktor
1 | dormia ekstraktor, nitinol, vel ch 2.2- 4.5 | KOM
GRUPA 34
Dormia ekstraktor
1 | dormia ekstraktor s 4 žice, nitinol, vel ch 1.7-2.5 | KOM
2 | dormia ekstraktor s 3 žice, nitinol, vel ch 1.7-2.5 | KOM
GRUPA 35
Dormia ekstraktor
1 | dormia ekstraktor s 6-16 žica, nitinol, vel ch 1.7-2.5 | KOM
GRUPA 36
1 | balon kateter za zatvaranje ureteropelvičnog vrata | KOM
GRUPA 37
Dilatatori
1 | renalni dilatator s košuljicom, vel ch 24-30 | KOM
GRUPA 38
2 | ureteralni dilatator, set (inicijalna bužija i žice), dilatacija 6-12 Fr | KOM
GRUPA 39
Dilatatori
1 | teleksopski dilatatori za perkutanu nefrolitotiripsiju | KOM
2 | Uretralni dilatatori metalni ch 6-30 | KOM
GRUPA 40
Dilatatori
1 | ureteralna uvodnica za fleksibilni renoskop-fleksibilna | KOM
GRUPA 41
ureteralna uvodnica za fleksibilni renoskop-semi fleksibilna
GRUPA 42
Hvatalice endoskopija
1 | Hvatalice cistoskopske, autoklavibilne, | KOM
2 | Hvatalice biopsijske, autoklavibilne, cistoskopija | KOM | 1 | 2 | 3
3 | Hvatalice za rigidni ureteroskop | KOM
4 | Hvatalice za felksibilni ureterorenoskop | KOM
GRUPA 43
1 | Aligator kliješta za biopsiju, ovalna, fenestrirana, dužina 1150mm, radni kanal 2,0 mm, jednokratna. | KOM
2 | Igle za TBB, dužina igle 15 mm, promjer igle 21G, radni kanal min. 2,0mm, radne duljine 1050 mm, jednokratne. | KOM
3 | Citološke četkice, zaštićene, jednokratne, radnog kanala min 2,0 mm, radne duljine minimalno 1150 mm, promjera četkice 1,0-1,2 mm, duljina četkice 10 mm. | KOM
4 | Citološke četkice, zaštićene, jednokratne, radnog kanala min 2,0 mm, radne duljine minimalno 1150 mm, promjera četkice 2,0 mm, duljina četkice 10 mm. | KOM
GRUPA 44
1 | Koagulacijska elektroda za hemostazu i koagulaciju lezija i ablaciju tumora u bronhima, radna dužina 1050mm, radni kanal min. 2,0 mm, višekratne | KOM
2 | Kliješta V-oblika za vađenje tankih, uskih predmeta, radni kanal 2,0mm, radna duljina 1650mm, širina otvora 13,0 mm, višekratna | KOM
3 | Kliješta sa "štakorskim zubom" za vađenje stranih tijela,višekratna, radni kanal 2,0mm, dužine 1900mm, otvor 3,0 mm, debljine 2,2 mm | KOM
4 | Ručka za omču za polipektomiju i elektrokirurški nož | KOM
5 | Usnik za zaštitu endoskopa kod bronhoskopije, višekratni, autoklavibilni | KOM
6 | Spray kateter za lokalnu anesteziju dišnih puteva s spray valvulom radni kanal min. 2,0 mm, radna duljina 1050 mm, višekratni | KOM
7 | Kateter za ispiranje, za radni kanal promjera minimalno 2,0 mm, radna duljina minimalno 950mm, višekratni. | KOM
8 | Kliješta za rutinsku biopsiju, mini, ovalna s štakorskim zubom, produženih košarica za dublju biopsiju, za radni kanal 1.2mm, radne dužine 1150 mm, višekratni | KOM
9 | Košara za vađenje stranih tijela, radna dužina minimalno 900 mm, za radni kanal min. 1,2 mm, promjer košare 9-16 mm, jednokratna | KOM
10 | Kliješta za biopsiju, ovalna, fenestrirana, dužina minimalno 1000mm, radni kanal 2,0 mm, višekratna. | KOM
11 | Kliješta za biopsiju, ovalna, fenestrirana, dužina minimalno 1000mm, radni kanal 2,6 mm, višekratna. | KOM
GRUPA 45
1 | Aligator kliješta izoliranog omotača, radne dužine 1550-1650 mm, za radni kanal 2,8 mm, višekratna | KOM
2 | Omča za brzo i efektirno reseciranje tumora, radna dužina 1050mm, promjer otvorene omče 13mm, radni kanal min. 2,0 mm, debljina žice 0,3 mm, višekratna. | KOM
3 | Tuba za omču za brzo i efektno reseciranje tumora, radna dužina 1050mm, za radni kanal min.2,0mm, višekratna | KOM
4 | Vodilica za TB punkciju, radnog kanala min. 2,0mm, radne duljine 1050 mm, višekratna | KOM
5 | Aspiracijski ventil | KOM
6 | Višekratna nesavitljiva vodilica, rotirajuča, radni kanal min. 2,0 mm, radna duljina 1050 mm | KOM
7 | Pribor za umetanje biopsijskih kliješta s vodilicom, ovalni, jednokratni, radni kanal min. 2,0 mm, radne duljine 1050 mm, set sadrži 1x vodilica i 1x ovalna fenestrirana biopsijska kliješta | KOM
8 | Pribor za umetanje biopsijskih kliješta s vodilicom i citološkom četkicom, ovalni, jednokratni, radni kanal min. 2,0 mm, radne duljine 1050 mm, promjer četkice 2,0mm, duljina četkice 10 mm, set sadrži 1x vodilica i 1x ovalna fenestrirana biopsijska kliješta, 1x citološka četkica | KOM
9 | Košara za vađenje stranih tijela, radna dužina 1650mm, za radni kanal min. 2,8mm, promjer košare 35 mm, višekranta | KOM
10 | Košara za vađenje stranih tijela, radna dužina 1550mm, za radni kanal min. 2,0 mm, promjer košare 32 mm, višekranta , | KOM
11 | Kliješta za vađenje stranog tijela obložena gumom, za min radni kanal 2,0 mm, radna dužina 1900 mm, širina otvora 4,8 mm, višekratna, | KOM
12 | Elektrokirurški nož, radna dužina 1050 mm, radni kanal promjera min. 2,0 mm, dužina noža 5 mm, višekratan. | KOM
13 | Vruća kliješta za biopsiju, ovalna kapa, radna dužina 1050mm, za radni kanla min. 2,0 mm, višekratna, | KOM
14 | Citološke četkice, zaštićene, jednokratne, radnog kanala min 2,0 mm, radne duljine 1150 mm, promjera četkice 5,0 mm, duljina četkice 10 mm. | KOM
15 | Citološke mini četkice, jednokratne, radnog kanala min. 1,2mm, radne duljine 1150mm, promjera četkice 2,0 mm, | KOM
16 | Gumeni čepovi za radni kanal, višekratni, nesterilni. | KOM
17 | Omče u obliku polumjeseca za polipektomiju, integralne ručke sa markerom, radne dužine 1650mm, radni kanal 2,0mm, promjer žice 0,3mm, otvor omči od 25 mm jednokratne | KOM
18 | Igla za aspiraciju, s troakarom za bolju punkciju, prozirnog katetera za bolju vizualizaciju krvi, ergonomska drška s dvostrukom sigurnosnom kočnicom, za radni kanal 2.0 mm, radne dužine 1150 mm, dužine unutarnje igle 21 G, dužine vanjske igle 19 G, ukupna dužina igle 18 mm. | KOM
GRUPA 46
19 | Usnik za zaštitu endoskopa kod bronhoskopije, jednokratan, sa gumenom trakicom za fiksiranje | KOM
GRUPA 47
1 | Citološke četkice,zaštićene, jednokratne, radnog kanala min 2,0 mm, radne duljine minimalno 1150 mm, promjera četkice 3,0 mm, duljina četkice 10 mm. | KOM
GRUPA 48
1 | Baloni za dilataciju stenoze traheje ili bronha, s 3 promjera u jednome balonu, krajevi balona nisu suženi Dužina 5.5 cm, promjer 12-13,5-15 mm, radna dužina minimalno 75 cm, jenokratni | KOM
2 | Baloni za dilataciju stenoze traheje ili bronha, s 3 promjera u jednome balonu, krajevi balona nisu suženi Dužina 3,0 cm, promjer 10-11-12 mm, radna dužina minimalno 75 cm, jenokratni | KOM
3 | Baloni za dilataciju stenoze traheje ili bronha, s 3 promjera u jednome balonu, krajevi balona nisu suženi Dužina 3,0 cm, promjer 08-09-10 mm, radna dužina minimalno 75 cm, jednokratni | KOM
GRUPA 49
1 | Baloni za dilataciju stenoze traheje ili bronha, kraj balona je sužen. Dužina 5,0 cm, radna dužina 75 cm, jednokratni, veličina 8/18 | KOM
2 | Baloni za dilataciju stenoze traheje ili bronha, kraj balona je sužen. Dužina 5,0 cm, radna dužina 75 cm, jednokratni, veličina 14/30 | KOM
3 | Baloni za dilataciju stenoze traheje ili bronha, kraj balona je sužen. Dužina 5,0 cm, radna dužina 75 cm, jednokratni, veličina 15/42 | KOM
4 | Baloni za dilataciju stenoze traheje ili bronha, kraj balona je sužen. Dužina 5,0 cm, radna dužina 75 cm, jednokratni, veličina 15/54 | KOM
5 | žice vodilice sa fleksibilnim vrhom, 0,25 inča, l=480 cm, ravna | KOM
GRUPA 50
1 | dilatator pneumatski za stenoze traheje ili bronha uz manometar jednokratni | KOM
GRUPA 51
1 | Balon-kateter bloker za hemostazu dišnih puteva jednokratni, radni kanal 2,0mm, radna dužina 1050mm, promjer balona 11mm | KOM
2 | Balon-kateter bloker za hemostazu dišnih puteva jednokratni, radni kanal 2,8mm, radna dužina 1050mm, promjer balona 13mm. | KOM
GRUPA 52
1 | Balon-kateter bloker za hemostazu dišnih puteva jednokratni, sa pomičnim luer lock adapterom,dvostrukim lumenom radni kanal 2,8mm, radna dužina 1700mm, promjer balona 13mm i kapacitet balona do 3,0 ml. | KOM
2 | Balon-kateter bloker za hemostazu dišnih puteva jednokratni, sa pomičnim luer lock adapterom,dvostrukim lumenom radni kanal 2,8mm, radna dužina 1700mm, promjer balona 13mm i kapacitet balona do 5,0 ml. | KOM
GRUPA 53
1 | Posuda za bronhalnu lavažu lavažu , od 30-40 ml, s nastavcima adaptiranim za spajanje sa fiberbronhoskopom i aspiratorom. | KOM
GRUPA 54
1 | Traheoskop, duljina 30-33 cm, vanjski promjer 14 mm, unutarnji promjer 13 mm | KOM
2 | Traheo-Bronhoskop bez nosača svjetlosnog kabla na distalnom kraju, veličina 8,5, vanjski promjer11 mm, unutarnji promjer 9.5-10 mm, duljina 43 cm | KOM
3 | Traheo-Bronhoskop bez nosača svjetlosnog kabla na distalnom kraju, veličina 7,5, vanjski promjer10 mm, unutarnji promjer 9-9.5 mm, duljina 43 cm | KOM
4 | Bronhoskop, bez nosača svjetlosnog kabela na distalnom kraju, veličina 6.5, vanjski promjer 9 mm, unutarnji promjer 8-8.5 mm, duljina 43 cm | KOM
5 | Prizmatični deflektor svjetla, autoklavibilni, sa spojem za svjetlosni kabel | KOM
6.1. | Teleskop sa kutom gledanja 0o, promjera 2,9-3,4 mm, duljina 30-50 cm, mogućnost autoklaviranja, | KOM
6.2. | Teleskop sa kutom gledanja 0o, promjera 3,5-4 mm, duljina 30-53 cm, mogućnost autoklaviranja, | KOM
6.3. | Teleskop sa kutom gledanja 0o, promjera 5-5,5 mm, duljina 35-50 cm, mogućnost autoklaviranja, | KOM
7 | Stakleni prozorčić, za brtvljenje traheoskopa i bronhoskopa | KOM
8 | Gumena brtva, za brtvljenje traheoskopa i bronhoskopa | KOM
9 | Vodilica za instrumente, za sukcijski kateter | KOM
10 | Adapter, za respirator | KOM
11 | Injekcijska kanila, vanjski promjer 3,5 mm | KOM
12 | Brtva, sa perforacijom 1.2 mm | KOM
13 | Brtva, 50/3,6 | KOM
14 | Kanila za larinks, LUER-lock konektor | KOM
15 | Optičke škarice, za korištenje sa endoskopskom optikom i bronhoskopom veličine 7.5 i većim | KOM
16 | Povećalo, podesivo, za korištenje za traheoskopima | KOM
17 | Fiberoptički kabel za spajanje rigidnog traheobronhoskopa s izvorom svijetla, promjera 3,5 mm dužine 180 cm. | KOM
GRUPA 55
1 | Ravni cilindrični stent s nitinol mrežom i silikonskom ovojnicom po čitavoj dužini za postavljanje u traheobronhalnom stablu dimenzije : promjer 8-22 mm a dužina 20-90mm. Rtg vidljivi | KOM
GRUPA 56
1 | Y: stent za traheobronhalno stablo , silikonski, mogućnost prilagodbe dužine trahealnog i bronhalnih krakova prema pojedinom slučaju. Promjer trahealnog kraka 14-18mm, promjer desnog kraka 10-14mm, promjer lijevog kraka 10 - 14mm, dužina trahealnog kraka 40-110mm, dužina desnog i lijevog kraka 30-50mm. Rtg vidljivi. | KOM
GRUPA 57
1 | Silikonski cilindrični stentovi s jednokratnim priborom za postavljenje u traheobronhalnom stablu, radiološki vidljivi. Mogućnost ekstrakcije i ponovnog postavljanja. Promjera od 08-20 mm a dužine od 20-80mm | KOM
GRUPA 58
1 | Silikonski cilindrični stentovi s višekratnim priborom za postavljenje u traheobronhalnom stablu, radiološki vidljivi. Mogućnost ekstrakcije i ponovnog postavljanja. Promjera od 08-20 mm a dužine od 20-80mm | KOM
2 | Aplikator za postavljanje traheobronhalnih silikonskih stentova | KOM
3 | Žičani dilatator traheobronhalnih cilindričnih stentova | KOM
4 | Kliješta za ekstrakciju cilindričnih traheobronhalnih stentova atraumatska | KOM
5 | Kliješta za rezanje (redizajniranje) silikonskih traheobronhalnih stentova | KOM
GRUPA 59
1.1. | škarice 7 fr, semifleksibilne, autoklav. | KOM
1.2. | hvatalica 7 fr, semifleksibilna | KOM
2.1. | Endo ručni instrumenti za minimalno invazivnu kirurgiju, 5 mm, 360° rotacije i minimalno 75° artikulacije, sa ili bez zaključavajuće pozicije | KOM
3.1. | Endo monopolarna kukica, 360° rotacije i minimalno 75° artikulacije, sa zaključavajućom pozicijom | KOM
GRUPA 60
1 | svjetlosni kabel, autoklavabilan, 3 m duljine s adapterima za izvore hladnog svjetla i teleskop , promjera 2,8-3,5 mm | KOM
2 | svjetlosni kabel, autoklavabilan, 3 m duljine s adapterima za izvore hladnog svjetla i teleskop, promjera 4-4,8 mm | KOM
GRUPA 61
1 | Žuta silikonska retrakcijska traka 1,3mm debljine i 45cm dužine | KOM
2 | Bijela silikonska retrakcijska traka 1,3mm debljine i 45cm dužine | KOM
3 | Crvena silikonska retrakcijska traka 1,3mm debljine i 45cm dužine | KOM
4 | Plava silikonska retrakcijska traka 1,3mm debljine i 45cm dužine | KOM
5 | Žuta silikonska retrakcijska traka 2mm debljine i 45cm dužine | KOM
6 | Crvena silikonska retrakcijska traka 2mm debljine i 45cm dužine | KOM
7 | Plava silikonska retrakcijska traka 2mm debljine i 45cm dužine | KOM
8 | Bijela silikonska retrakcijska traka 2mm debljine i 45cm dužine | KOM
GRUPA 64
1 | Lubrikant za instrumente, sterilan | KOM
GRUPA 66
1 | Posuda za bronhoalveolarnu lavažu, od 180-200 ml, s nastavcima adaptiranim za spajanje s fiberbronhoskopom i aspiratorom | KOM
GRUPA 68
1 | Implantati/sidra za rekonstrukciju rotatorne manžete tehnikom duplog reda.
1.1. | Sidro za rame, resorptivno, 4.5mm - 5.5mm, s dvostrukim navojima, na insertu, punjeno duplim koncem. | KOM
GRUPA 69
1. | Držači
1.2. | Trakcijski stup - vertikalni za ručni zglob | KOM
1.3. | Držači za prste / rukavica | KOM
1.4. | Držač za lakat | KOM
GRUPA 71
1. | Implatanti za fiksaciju prednje ukrižene sveze (tetive) - anteromedijalni pristup
1.1. | Žica, vodilica za bušenje, Ø 2,4 mm promijer tijela, Ø 3,5 mm promjer zašiljenog vrha. | KOM
1.2. | Titanski implantat, s koncem za provlačenje, omča od polietilena prilagodljive duljine s mogućnošću dodatnog zatezanja presadtka prilikom fiksacije, namijenjen za tibijalnu i fermoralnu fiksaciju ST/G transplantata. | KOM
GRUPA 73
1. | Implantati i instrumenti za rekonstrukciju ligamenata koljena - medijalni patelofemoralni ligament
1.1. | Resorptivno/osteokonduktivni interferentni vijak, navoj cijelom duljinom vijka, dimenzija 6 - 10 x 19 -28 mm. | KOM
1.2. | Instrument prikladan za aplikaciju iznad navedenog resorptivno/osteokonduktivnog interferentnih vijka. | KOM
2. | Implantati/sidra za prednju stabilizaciju ramena
2.1. | Sidro za rame, resorptivno, 2.4mm - 3.7mm, na instrumentu za aplikaciju, punjeno sa 1 - 2 konca. | KOM
GRUPA 74
1. | Implatanti i instrumenti za šivanje meniska
1.1. | Sistem za šivanje meniska, tehnikom iznutra van, sastoji se od dvije igle koje su povezane koncem načinjenim od ultra-high molecular weight polyethylene (UHMWPE) i njihovog aplikatora. | KOM
2. | Implantati/sidra za rekonstrukciju rotatorne manžete tehnikom duplog reda.
2.1. | Sidro za rame, titanij, 5mm - 6.5mm, navojno, samonarezno, na insertu, punjeno duplim koncem. | KOM
3. | Implantati/sidra za prednju stabilizaciju ramena
3.1. | Sidro za rame, titanij, 2.4mm - 3mm, navojno, samonarezno, na instrumentu za aplikaciju, punjeno koncem. | KOM

## POŽEGA
Klinički bolnički centar Zagreb
Šalata 2.
ZAJEDNIČKA NABAVA - TABLICA POTREBA
POTROŠNI MATERIJAL ZA ENDOSKOPIJU I ENDOSKOPSKE APARATE
Redni broj | Opis proizvoda | Jedinica mjere | Naziv ustanove: OŽB POŽEGA
|  |  | Potrebna količina za prvu godinu | Potrebna količina za drugu godinu | Ukupno potrebna dvogodišnja količina
1 | 2 | 3 | 4 | 5 | 6 (4+5)
GRUPA 1
1 | Standardne optike, košuljice, obturatori i adapter
1.1. | Teleskop, širokokutni, kut 30°, promjer 4 mm, autoklavabilan, duljine instrumenta od 15 do 18,5 cm | KOM | 1 | 1 | 2
1.2. | Teleskop, širokokutni, kut 70°, promjer 4 mm, autoklavabilan, duljine instrumenta od 15 do 18,5 cm | KOM | 1 | 1 | 2
1.3. | Košuljica odgovarajuća , duljinom i promjerom za red iznad navedene teleskope 30°, koja omogućava visok protok tekućine, s dva ventila (dovod i odvod), rotatibilna | KOM | 1 | 0 | 1
1.4. | Košuljica odgovarajuća , duljinom i promjerom za red iznad navedene teleskope 70°, koja omogućava visok protok tekućine, s dva ventila (dovod i odvod), rotatibilna | KOM | 0 | 0 | 0
1.5. | Tupi obturator odgovarajuće duljine i promjera za red iznad navedenu košuljicu teleskopa | KOM | 0 | 0 | 0
1.6. | Šipka za promjenu ulaza optike, promjera do 4 mm, zaobljenog vrha, radne duljine instrumenta preko 30 cm | KOM
2 | Optika, košuljica i obturator za male zglobove
2.1. | Teleskop, kut 30°, promjer 2,7 mm, autoklavabilan, duljine od 7 do 12 cm | KOM
2.2. | Košuljica odgovarajuća duljinom i promjerom za red iznad naveden teleskop, s dva ventila, rotatibilna | KOM
2.3. | Tupi obturator odgovarajuće duljine i promjera za red iznad navedenu košuljicu teleskopa | KOM
GRUPA 2
Optika, košuljica i obturator za kuk
1 | Teleskop, širokokutni, kut 30°, promjer 4 mm, autoklavabilan, duljine instrumenta od 18 do 26 cm | KOM
2 | Teleskop, širokokutni, kut 70°, promjer 4 mm, autoklavabilan, duljine instrumenta od 18 do 26 cm | KOM | 2 | 2 | 4
3 | Košuljica odgovarajuća duljinom i promjerom za red iznad navedene teleskope 30° i 70°, koja omogućava visok protok tekućine, s dva ventila (dovod i odvod), rotatibilna | KOM | 2 | 2 | 4
4 | Tupi obturator odgovarajuće duljine i promjera za red iznad navedenu košuljicu teleskopa | KOM | 2 | 2 | 4
GRUPA 3
Standardni instrumenti - grickalice i hvatači
1 | Artroskopska grickalica, radne duljine instrumenta od 11 do 15 cm, usmjerena ravno prema naprijed, širine ugriza manje od 4 mm | KOM | 1 | 1 | 2
2 | Artroskopska grickalica, radne duljine instrumenta od 11 do 15 cm, usmjerena ravno prema naprijed, širine ugriza veće od 4 mm | KOM | 1 | 1 | 2
3 | Artroskopska grickalica, radne duljine instrumenta od 11 do 15 cm, usmjerena od 15° do 25° prema gore | KOM | 1 | 1 | 2
4 | Artroskopska grickalica, radne duljine instrumenta od 11 do 15 cm, usmjerena od 25° do 45° prema lijevo | KOM | 1 | 1 | 2
5 | Artroskopska grickalica, radne duljine instrumenta od 11 do 15 cm, usmjerena od 25° do 45° prema desno | KOM | 1 | 1 | 2
6 | Artroskopska grickalica, radne duljine instrumenta od 11 do 15 cm, usmjerena 90° prema lijevo | KOM | 1 | 1 | 2
7 | Artroskopska grickalica, radne duljine instrumenta od 11 do 15 cm, usmjerena 90° prema desno | KOM | 1 | 1 | 2
8 | Artroskopski hvatač za biopsiju, zdjeličastih čeljusti, radne duljine instrumenta od 11 do 15 cm, usmjeren ravno prema naprijed | KOM
9 | Artroskopski hvatač nazubljenih čeljusti, radne duljine instrumenta od 11 do 15 cm, usmjeren ravno prema naprijed | KOM | 1 | 1 | 2
10 | Artroskopska grickalica, radne duljine instrumenta od 11 do 15 cm, usmjerena prema natrag, zagriz prema dolje | KOM | 1 | 1 | 2
11 | Artroskopski hvatač za šavi, radne duljine instrumenta od 11 do 15 cm, usmjeren ravno prema naprijed | KOM
GRUPA 4
Standardni instrumenti - kukica, kireta, dlijeto i šilo
1 | Palpacijska kukica kojoj je zakrivljeni dio kukice dug od 2 do 5 mm, a sam instrument ima oznake duljine i radna duljina mu je od 11 do 15 cm | KOM | 1 | 1 | 2
2 | Artroskopska kireta, ovalna ili D oblika, s obje rezajuće strane, zakrivljena 10 do 30°, radne duljine instrumenta od 9,5 do 15 cm | KOM | 1 | 0 | 1
3 | Artroskopsko dlijeto, ravno, radne duljine instrumenta od 12 do 14 cm | KOM | 1 | 0 | 1
4 | Artroskopsko šilo za mikrofrakture zakrivljeno od 20 do 40°, radne duljine instrumenta od 11 do 14 cm | KOM | 1 | 0 | 1
5 | Artroskopsko šilo za mikrofrakture zakrivljeno od 60 do 90°, radne duljine instrumenta od 11 do 14 cm | KOM | 1 | 0 | 1
GRUPA 5
1 | Dodatni instrumenti za rame
1.1 | Artroskopski penetrator za šivanje čahure i drugih mekih tkiva, usmjeren ravno, zavinut vrh prema gore od 20 do 50°, radne duljine instrumenta od 11 do 15 cm | KOM
1.2 | Instrument za artroskopsko spuštanje čvora u zglob, zatvorenog ovora | KOM
1.3 | Artroskopska turpija, zakrivljena, radne duljine instrumenta od 11 do 15 cm | KOM
1.4 | Artroskopski elevatorij, zakrivljen od 15 do 35°, radne duljine instrumenta od 11 do 15 cm | KOM
1.5 | Artroskopske škare, radne duljine instrumenta od 12 do 14 cm, promjera manjeg od 4 mm, usmjerene ravno prema naprijed | KOM
1.6 | Artroskopski rezač konca | KOM
1.7 | Artroskopski hvatač za rotatornu manžetu | KOM
1.8 | Artroskopski hvatač za rotatornu manžetu i provlačenje konca kroz istu | KOM
1.9 | Kanila s navojima i ugrađenom brtvom, promjera od 5,5 do 9 mm, duljine od 5,5 do 9 cm | KOM
1.10 | Obturatori odgovarajući za red iznad navedene kanile | KOM
1.11 | Artroskopski penetrator za šivanje čahure i drugih mekih tkiva, usmjeren u lijevu stranu, radne duljine instrumenta od 11 do 15 cm | KOM
1.12 | Artroskopski penetrator za šivanje čahure i drugih mekih tkiva, usmjeren u desnu stranu, radne duljine instrumenta od 11 do 15 cm | KOM
2 | Dodatni instrumenti za kuk
2.1. | Igla za ulaz u kuk radne duljine od 18 do 22 cm, promjera većeg od 2 mm | KOM
2.2. | Obturator odgovarajuć za red iznad navedenu iglu za ulaz u kuk | KOM
2.3. | Žica vodilica koja prolazi kroz gore navednu iglu za ulaz u kuk, duljine veće od ukupe duljine igle za ulaz u kuk | KOM
2.4. | Dilatator za postavljanje ulaza u zglob kuka koji se koristi preko red iznad navedene žice vodilice | KOM
2.5. | Poluotvorena kanila s drškom, autoklavabilna | KOM
2.6. | Artroskopski nož, ravan, promjera do 4 mm, radne duljine instrumenta od 18 do 25 cm | KOM
2.7. | Palpacijska kukica kojoj je zakrivljeni dio kukice dug od 2 do 5 mm, a sam instrument ima oznake duljine i radna duljina mu je od 18 do 22 cm | KOM
2.8. | Artroskopska grickalica, radne duljine instrumenta od 18 do 22 cm, usmjerena prema naprijed, ravna | KOM
2.9. | Artroskopska kireta, ovalna ili D oblika, s obje rezajuće strane, zakrivljena 10 do 30°, radne duljine instrumenta od 17 do 22 cm | KOM
2.10. | Artroskopsko šilo za mikrofrakture zakrivljeno od 20 do 40°, radne duljine instrumenta od 17 do 22 cm | KOM
2.11. | Artroskopsko šilo za mikrofrakture zakrivljeno od 60 do 90°, radne duljine instrumenta od 17 do 22 cm | KOM
2.12. | Artroskopski hvatač za slobodna zglobna tijela, radne duljine instrumenta od 18 do 22 cm, usmjeren ravno prema naprijed | KOM
3 | Dodatni instrumenti za kuk - šivanje
3.1. | Artroskopski hvatač za konac, radne duljine instrumenta od 18 do 22 cm, usmjeren ravno prema naprijed | KOM
3.2. | Artroskopski penetrator za šivanje čahure i drugih mekih tkiva, usmjeren ravno, zavinut vrh prema gore od 20 do 50°, radne duljine instrumenta od 18 do 22 cm | KOM
3.3. | Artroskopski penetrator za šivanje čahure i drugih mekih tkiva, usmjeren u lijevu stranu, radne duljine instrumenta od 18 do 22 cm | KOM
3.4. | Artroskopski penetrator za šivanje čahure i drugih mekih tkiva, usmjeren u desnu stranu, radne duljine instrumenta od 18 do 22 cm | KOM
3.5. | Artroskopska turpija, zakrivljena, radne duljine instrumenta od 18 do 22 cm | KOM
3.6. | Artroskopski elevatorij, zakrivljen od 15 do 35°, radne duljine instrumenta od 18 do 22 cm | KOM
4 | Instrumenti za rekonstrukciju križnih ligamenata koljena
4.1. | Instrument za oslobađanje tetive od mišića dijametra od 5 do 8 mm, radne duljine instrumenta veće od 29 cm, otvoreni | KOM | 1 | 1 | 2
4.2. | Instrument za oslobađanje tetive od mišića dijametra od 5 do 8 mm, radne duljine instrumenta veće od 29 cm, zatvoreni | KOM |  | 1 | 1
4.3. | Instrument za određivanje veličine promjera tetiva presatka | KOM |  | 1 | 1
4.4. | Instrument za određivanje pozicije tibijalnog tunela pri rekonstrukciji prednje ukrižene sveze | KOM | 1 |  | 1
4.5. | Instrument za određivanje pozicije tibijalnog tunela pri rekonstrukciji stražnje ukrižene sveze | KOM | 1 |  | 1
4.6. | Artroskopski hvatač konca kod rekonstrukcije stražnje ukrižene sveze s izbočinom na glavi kuke koja omogućava i potiskivanje konca prema politealnoj regiji | KOM |  | 1 | 1
4.7. | Artroskopska kohlea za prevenciju prolaska vrha igle vodilice i svrdla u poplitealnu regiju pri bušenju tibijalnog tunela kod rekonstrukcije stražnje ukrižene sveze, tupa, zakrivljena prema dolje | KOM
4.8. | Artroskopski elevatorij za oslobađanje tkiva u stražnjem dijelu proksimalne tibije kod rekonstrukcije stražnje ukrižene sveze, zavijen prema dolje | KOM |  | 1 | 1
4.9. | Žica vodilica s ušicom promjera od 2 do 3 mm duljine preko 30 cm | KOM |  | 1 | 1
4.10. | Žica vodilica bez ušice promjera od 2 do 3 mm duljine preko 30 cm | KOM
4.11. | Set kanuliranih svrdala promjera od 4 do 12 mm koji su kompatibilni s žicom vodilicom | KOM | 1 | 1 | 2
5. | Sidro
1 | Sidro, resorptivno iz PLL kiseline, navoj cijelom dužinom sidra, bez konca, Ø 4,75 dužine 19,1 mm. | KOM
2 | Sidro, resorptivno iz PLL kiseline, bez navoja, bez konca, Ø 3,5 dužine 14 mm. | KOM
3 | FIBERWIRE konac, #2, sterilno pakirano. | KOM
4 | Mini sidra za šaku. | KOM
5 | Elektrokirurški generator mini za šaku. | KOM
6 | Implatanti za fiksaciju prednje ukrižene sveze (tetive) - anteromedijalni pristup
6.1. | Resorptivno/osteokonduktivni interferentni vijak iz PLLA, oblik trokuta, navoj cijelom duljinom vijka, dimenzija 7 - 11 x 28 - 35 mm. | KOM
7 | Implatanti i instrumenti za fiksaciju prednje ukrižene sveze (tetive) - transtbijalni pristup
7.1. | Resorptivno/osteokonduktivni interferentni vijak iz Tricalcium Phosphata i PLGA kiseline, tupih navoja, dimenzija 5-10 x 23 mm. | KOM
7.2. | Resorptivno/osteokonduktivni interferentni vijak iz Tricalcium Phosphata i PLGA kiseline, tupih navoja, dimenzija 5-12 x 30 mm. | KOM
7.3. | Nitinolna žica vodilica prikladna promjerom i duljinom za aplikaciju iznad navedenih resorptivno/osteokonduktivnih interferentnih vijaka. | KOM
7.4. | Instrument prikladan za aplikaciju iznad navedenih resorptivno/osteokonduktivnih interferentnih vijaka. | KOM
8 | Implatanti i instrumenti za šivanje meniska
8.1. | Sistem za šivanje meniska tehnikom sve unutar koljena, sastoji se od aplikatora dva PEEK sidra povezana s koncem načinjenim od ultra-high molecular weight polyethylene (UHMWPE). | KOM
9 | Implantati za fiksaciju osteohondralnih oštećenja
9.1. | Set za fiksaciju osteohndralnih fragmenata pomoću resorptivnih pinova. | KOM
10 | Implatanti/sidra bez konca i instrumenti za njihovu primjenu
10.1. | Sidro za rame, titanij, 4.5mm - 6.5mm, navojno, samonarezno na instrumentu za aplikaciju, punjeno sa 1 - 3 konca. | KOM
10.2. | Sidro za rame, resorptivno, 3.5mm - 6.5mm, na instrumentu za aplikaciju, punjeno s 1 - 2 konca. | KOM
11 | Implantati/sidra za stražnju stabilizaciju ramena
11.1. | Sidro za rame, titanij, 2mm - 2,5mm, s lukovima za uglavljivanje. | KOM
11.2. | Sidro za rame, resorptivno, 2mm - 3mm, bez navoja, s dva obruča od konca. | KOM
12 | Implantati i instrumenti za stabilizaciju akromioklavikularnog zgloba
12.1. | Sistem za rekonstrukciju AC zgloba, sastoji se od #5 UHMW polietilen konca i titanskih pločica, akutna stanja. | KOM
12.2. | Sistem za rekonstrukciju AC zgloba, sastoji se od #5 UHMW polietilen konca i titanskih pločica, kronična stanja. | KOM
12.3. | Igla za instrument za provlačenje konca kroz tkivo. | KOM
12.4. | Instrument za provlačenje konca kroz tkivo, šuplja i naoštrena kanila, zavinuta pod 90° s pripadajućom nitinolnom omčom. | KOM
13. | Držači
13.1. | Držač za nogu - koljeno | KOM
14. | Instrumenti za liječenje osteohondralnih oštećenja
14.1. | Set za mozaik plastiku, sastoji se od instrumenta za uzimanje presadka, instrumenta koji priprema oštećenje za primanje presadka te instrumenata za prilagodbu ugrađenog presadka veličine: 6, 8 i 10mm. | KOM
15. | Implantati i instrumenti za fiksaciu prednje ukrižene sveze (BTB)
15.1 | Instrument za činjenje usjeka na početku koštanog tunela (notcher) čime se olakšava aplikacija vijka, radne duljine instrumenta od 14 do 16 cm. | KOM
15.2 | Titanijski interferentni vijak, kanuliran cijelom duljinom, dimenzija 7 - 10 x 20 do 23 mm. | KOM | 5 | 5 | 10
15.3 | Titanijski interferentni vijak, kanuliran cijelom duljinom, dimenzija 7 - 10 x 25 do 28 mm. | KOM | 5 | 5 | 10
15.4 | Titanijski interferentni vijak, kanuliran cijelom duljinom, dimenzija 7 - 10 x 28 do 30 mm. | KOM | 5 | 5 | 10
15.5 | Nitinolna žica vodilica prikladna promjerom i duljinom za aplikaciju iznad navedenog vijka. | KOM
15.6 | Instrument prikladan za aplikaciju iznad navedenih titanijskih interferentnih vijaka. | KOM
GRUPA 7
1 | Artroskopski hvatač za biopsiju, zdjeličaste čeljusti, radne duljine instrumenta od 18 do 22 cm, usmjeren ravno prema naprijed | KOM
2 | Artroskopski hvatač nazubljenih čeljusti, radne duljine instrumenta od 18 do 22 cm, usmjeren ravno prema naprijed | KOM
GRUPA 8
Dodatni instrumenti za male zglobove
1 | Palpacijska kukica kojoj je zakrivljeni dio kukice dug od 2 do 4,5 mm, a sam instrument ima oznake duljine i radna duljina mu je od 6 do 8,5 cm | KOM
2 | Artroskopska grickalica, radne duljine instrumenta od 6 do 8,5 cm, usmjerena ravno prema naprijed, širine ugriza manje od 4 mm | KOM
3 | Artroskopska grickalica, radne duljine instrumenta od 6 do 8,5 cm, usmjerena od 15° do 25° prema gore | KOM
4 | Artroskopska grickalica, radne duljine instrumenta od 6 do 8,5 cm, usmjerena od 25° do 35° prema lijevo | KOM
5 | Artroskopska grickalica, radne duljine instrumenta od 6 do 8,5 cm, usmjerena od 25° do 35° prema desno | KOM
6 | Artroskopska grickalica, radne duljine instrumenta od 6 do 8,5 cm, usmjerena 90° prema lijevo | KOM
7 | Artroskopska grickalica, radne duljine instrumenta od 6 do 8,5 cm, usmjerena 90° prema desno | KOM
8 | Artroskopski hvatač za biopsiju, zdjeličastih čeljusti, radne duljine instrumenta od 6 do 8,5 cm, usmjeren ravno prema naprijed | KOM
GRUPA 9
Kateteri
1 | Kateter trokraki, 60-80 ml, tip Dofur, veličine ch 18-24, lateks obložen silikonom ili teflonom | KOM | 86 | 86 | 172
2 | kateter trokraki, 30-50 ml, ravni, veličine ch 18-24, lateks obložen silikonom ili teflonom | KOM | 5 | 5 | 10
3 | kateter dvokraki, Tiemanov, veličine ch 12-24, lateks obložen silikonom ili teflonom | KOM | 120 | 120 | 240
GRUPA 10
Kateteri
1 | Kateter trokraki, 60-80 ml, tip Dofur, veličine ch 18-24, silikonski | KOM | 10 | 10 | 20
2 | kateter trokraki, ojačan balon 30-50 ml, ravni, veličine ch 18-24, silikonski | KOM | 40 | 40 | 80
3 | kateter dvokraki, Tiemanov, veličine ch 12-24, silikonski | KOM | 120 | 120 | 240
GRUPA 11
1 | Kateteri
1.1. | Hidrofilni Kateter trokraki, ojačan balon 60-80 ml, tip Dofur, veličine ch 18-24, lateks | KOM
1.2. | Hidrofilni kateter trokraki, ojačan balon 30-50 ml, ravni, veličine ch 18-24, lateks | KOM
1.3. | kateter dvokraki, ojačani balon, Tiemanov, veličine ch 12-24, lateks | KOM
1.4. | Kateter foley, trokraki za ispiranje ch16-24, lateks obložen s PTFE | KOM
2 | Kateteri dugotrajni |  |  |  | 0
2.1. | kateter Foley, veličine, ch 12-24 dugotrajni lateks s hidrogelom | KOM | 0 | 0 | 600
GRUPA 12
1.5. | kateter Foley, veličine, ch 12-24, lateks obložen s PTFE | KOM
GRUPA 13
Kateteri dugotrajni
1 | kateter Foley, dugotrajni, silikonski, veličine ch 12-24 | KOM | 0 | 0 | 0
GRUPA 14
Kateteri
1 | Kateter foley, trokraki za ispiranje ch16-24, silikonski | KOM | 20 | 20 | 40
2 | kateter Foley, veličine, ch 12-24, silikonski | KOM
GRUPA 15
Kateteri bez balona
1 | PVC Kateter ravni, veličine ch 6-24 | KOM
2 | PVC kateter zakrivljeni, veličine, ch 6-24 | KOM
GRUPA 16
filiformni kateteri
1 | filiformni kateter vel ch 8-24 | KOM
2 | nastavci ravni ili spiralni vel ch 2-6 | KOM
GRUPA 17
1 | Nefrostoma drenažni set
1.1. | drenažni set za nefrostomu vel ch 6-10, Schillerov tip žice | KOM | 35 | 40 | 75
1.2. | drenažni pigtail kateter vel 6-10, Schillerov tip žice | KOM | 20 | 20 | 40
1.3. | nefrostome s otvorenim vrhom, Schillerov tip žice | KOM | 20 | 20 | 40
1.5. | konektor univerzalni za nefrostome | KOM | 45 | 45 | 90
2 | Nefrostoma žice
2.1. | žice za nefrostome, Schillerov tip žice | KOM
GRUPA 18
Nefrostoma žice
1 | žice za nefrostome, Litolaplaxy tip žice | KOM
GRUPA 19
Nefrostoma drenažni set
1 | drenažni set za nefrostomu sa malecot kateterom vel ch 10-12 | KOM
2 | drenažni set za nefrostomu sa malecot kateterom vel ch 14
3 | malecot drenažni kateter 10-16 | KOM
GRUPA 20
1 | Nefrostoma drenažni set
1.1. | nefrostome s otvorenim vrhom ch 18-24 | KOM
GRUPA 21
1 | Suprapubični set za drenažu urina
1.1. | suprapubični set s uretralnim kateterom s balonom, silikonski | KOM | 20 | 20 | 40
GRUPA 22
Suprapubični set za drenažu urina
1 | suprapubični set s uretralnim kateterom lateks s hidrofilom i balonom | KOM
GRUPA 23
Suprapubični set za drenažu urina
1 | suprapubični set s pigtail kateterom | KOM | 10 | 10 | 20
GRUPA 24
JJ proteze
1 | stent ureteralni JJ, Tiemanov vrh, standardna žica, vel ch 4-8, dužina 20-32 cm | KOM
2 | stent ureteralni JJ, Tiemanov vrh, multifunkcionalna žica, vel ch 4-8, dužine 20-32 cm | KOM | 20 | 20 | 40
3 | stent ureteralni JJ, Tiemanov vrh, za rok do 6 mjeseci, vel. 4-8, dužine 14-32 cm | KOM | 70 | 80 | 750
4 | stent ureteralni JJ, Teimanov vrh, za rok do 12 mjeseci, vel. 6-8, dužine 14-32 cm | KOM
5 | sten ureteralni JJ, otvoren vrh, pušer, za rok do 6 mjeseci, vel. 6-8, dužine 14-32 cm | KOM
6 | stent ureteralni JJ, otvoreni vrh, pušer, za rok do 12 mjeseci, vel 6-8, dužine 14-32 cm | KOM
7 | hidrofilna žica vodilica, vel 038, dužine 140- 150 cm | KOM
8 | hidrofilna žica vodilica, vel 035, dužine 140- 150 cm | KOM
9 | žica vodilica zakrviljena, vel 038, dužina 100 cm | KOM
10 | žica vodilica zakrviljena, vel 035, dužina 100 cm | KOM
11 | žica vodilica ravna, vel 038, dužina 100 cm | KOM
12 | žica vodilica nitinolska hidrofilna, vel 035, dužina 150 cm | KOM
13 | stent ureteralni JJ, tumorski vel 6-8, do 6 mjeseci | KOM
GRUPA 25
JJ proteze
1 | stent ureteralni JJ, otvoreni vrh, set, za rok do 12 mjeseci, vel 4-8 fr., dužine 12-34 cm | KOM
GRUPA 26
Ureteralni kateteri
1 | ureteralni kateter, ravni, s otvorenim vrhom, sa stiletom i adapterom, markiran, vel ch 4-8, dužine oko 70 cm | KOM | 40 | 40 | 80
2 | ureterlni kateter, zakrivljeni, otvoreni vrh, sa stiletom i adapterom, markiran, vel ch 4-8, dužina oko 70 cm | KOM | 40 | 40 | 80
3 | ureteralni kateter, zakrivljeni, sa zatvorenim vrhom, sa stiletom i adapterom, markiran, vel ch 4-7, dužine oko 70 cm | KOM | 30 | 30 | 60
GRUPA 27
ureteralni kateter, ravni, s otvorenim vrhom, sa stiletom i adapterom, markiran, vel ch 3, dužine oko 70 cm
GRUPA 28
Ureteralni kateteri
1 | spiralni ureteralni kateter s dva otvora, vel ch 4-6 | KOM
GRUPA 29
2 | ureteralni kateter, olivia vrh, sa stiletom i adapterom, vel. Ch 4-7, dužine oko 70 cm | KOM | 15 | 15 | 30
GRUPA 31
Uretralni gel
1 | gel za podmazivanje mokraćne cijevi | KOM | 100 | 100 | 200
2 | gel za podmazivanje mokraćne cijevi s lidokainom | KOM | 50 | 50 | 100
GRUPA 32
Dormia ekstraktor
1 | dormia ekstraktor, nehrđajući čelik, vel ch 2.2- 4.5 | KOM | 16 | 16 | 32
GRUPA 33
Dormia ekstraktor
1 | dormia ekstraktor, nitinol, vel ch 2.2- 4.5 | KOM
GRUPA 34
Dormia ekstraktor
1 | dormia ekstraktor s 4 žice, nitinol, vel ch 1.7-2.5 | KOM | 6 | 6 | 12
2 | dormia ekstraktor s 3 žice, nitinol, vel ch 1.7-2.5 | KOM
GRUPA 35
Dormia ekstraktor
1 | dormia ekstraktor s 6-16 žica, nitinol, vel ch 1.7-2.5 | KOM
GRUPA 36
1 | balon kateter za zatvaranje ureteropelvičnog vrata | KOM
GRUPA 37
Dilatatori
1 | renalni dilatator s košuljicom, vel ch 24-30 | KOM
GRUPA 38
2 | ureteralni dilatator, set (inicijalna bužija i žice), dilatacija 6-12 Fr | KOM | 3 | 3 | 6
GRUPA 39
Dilatatori
1 | teleksopski dilatatori za perkutanu nefrolitotiripsiju | KOM
2 | Uretralni dilatatori metalni ch 6-30 | KOM
GRUPA 40
Dilatatori
1 | ureteralna uvodnica za fleksibilni renoskop-fleksibilna | KOM
GRUPA 41
ureteralna uvodnica za fleksibilni renoskop-semi fleksibilna
GRUPA 42
Hvatalice endoskopija
1 | Hvatalice cistoskopske, autoklavibilne, | KOM | 3 | 3 | 6
2 | Hvatalice biopsijske, autoklavibilne, cistoskopija | KOM | 3 | 3 | 6
3 | Hvatalice za rigidni ureteroskop | KOM | 3 | 3 | 6
4 | Hvatalice za felksibilni ureterorenoskop | KOM | 1 | 1 | 2
GRUPA 43
1 | Aligator kliješta za biopsiju, ovalna, fenestrirana, dužina 1150mm, radni kanal 2,0 mm, jednokratna. | KOM | 1 | 1 | 2
2 | Igle za TBB, dužina igle 15 mm, promjer igle 21G, radni kanal min. 2,0mm, radne duljine 1050 mm, jednokratne. | KOM
3 | Citološke četkice, zaštićene, jednokratne, radnog kanala min 2,0 mm, radne duljine minimalno 1150 mm, promjera četkice 1,0-1,2 mm, duljina četkice 10 mm. | KOM
4 | Citološke četkice, zaštićene, jednokratne, radnog kanala min 2,0 mm, radne duljine minimalno 1150 mm, promjera četkice 2,0 mm, duljina četkice 10 mm. | KOM
GRUPA 44
1 | Koagulacijska elektroda za hemostazu i koagulaciju lezija i ablaciju tumora u bronhima, radna dužina 1050mm, radni kanal min. 2,0 mm, višekratne | KOM | 1 | 1 | 2
2 | Kliješta V-oblika za vađenje tankih, uskih predmeta, radni kanal 2,0mm, radna duljina 1650mm, širina otvora 13,0 mm, višekratna | KOM | 1 | 1 | 2
3 | Kliješta sa "štakorskim zubom" za vađenje stranih tijela,višekratna, radni kanal 2,0mm, dužine 1900mm, otvor 3,0 mm, debljine 2,2 mm | KOM | 1 | 1 | 2
4 | Ručka za omču za polipektomiju i elektrokirurški nož | KOM
5 | Usnik za zaštitu endoskopa kod bronhoskopije, višekratni, autoklavibilni | KOM
6 | Spray kateter za lokalnu anesteziju dišnih puteva s spray valvulom radni kanal min. 2,0 mm, radna duljina 1050 mm, višekratni | KOM
7 | Kateter za ispiranje, za radni kanal promjera minimalno 2,0 mm, radna duljina minimalno 950mm, višekratni. | KOM
8 | Kliješta za rutinsku biopsiju, mini, ovalna s štakorskim zubom, produženih košarica za dublju biopsiju, za radni kanal 1.2mm, radne dužine 1150 mm, višekratni | KOM
9 | Košara za vađenje stranih tijela, radna dužina minimalno 900 mm, za radni kanal min. 1,2 mm, promjer košare 9-16 mm, jednokratna | KOM
10 | Kliješta za biopsiju, ovalna, fenestrirana, dužina minimalno 1000mm, radni kanal 2,0 mm, višekratna. | KOM
11 | Kliješta za biopsiju, ovalna, fenestrirana, dužina minimalno 1000mm, radni kanal 2,6 mm, višekratna. | KOM
GRUPA 45
1 | Aligator kliješta izoliranog omotača, radne dužine 1550-1650 mm, za radni kanal 2,8 mm, višekratna | KOM | 3 | 3 | 6
2 | Omča za brzo i efektirno reseciranje tumora, radna dužina 1050mm, promjer otvorene omče 13mm, radni kanal min. 2,0 mm, debljina žice 0,3 mm, višekratna. | KOM
3 | Tuba za omču za brzo i efektno reseciranje tumora, radna dužina 1050mm, za radni kanal min.2,0mm, višekratna | KOM
4 | Vodilica za TB punkciju, radnog kanala min. 2,0mm, radne duljine 1050 mm, višekratna | KOM
5 | Aspiracijski ventil | KOM | 10 | 10 | 10
6 | Višekratna nesavitljiva vodilica, rotirajuča, radni kanal min. 2,0 mm, radna duljina 1050 mm | KOM | 1 | 1 | 2
7 | Pribor za umetanje biopsijskih kliješta s vodilicom, ovalni, jednokratni, radni kanal min. 2,0 mm, radne duljine 1050 mm, set sadrži 1x vodilica i 1x ovalna fenestrirana biopsijska kliješta | KOM
8 | Pribor za umetanje biopsijskih kliješta s vodilicom i citološkom četkicom, ovalni, jednokratni, radni kanal min. 2,0 mm, radne duljine 1050 mm, promjer četkice 2,0mm, duljina četkice 10 mm, set sadrži 1x vodilica i 1x ovalna fenestrirana biopsijska kliješta, 1x citološka četkica | KOM
9 | Košara za vađenje stranih tijela, radna dužina 1650mm, za radni kanal min. 2,8mm, promjer košare 35 mm, višekranta | KOM
10 | Košara za vađenje stranih tijela, radna dužina 1550mm, za radni kanal min. 2,0 mm, promjer košare 32 mm, višekranta , | KOM
11 | Kliješta za vađenje stranog tijela obložena gumom, za min radni kanal 2,0 mm, radna dužina 1900 mm, širina otvora 4,8 mm, višekratna, | KOM | 1 | 1 | 2
12 | Elektrokirurški nož, radna dužina 1050 mm, radni kanal promjera min. 2,0 mm, dužina noža 5 mm, višekratan. | KOM | 1 | 1 | 2
13 | Vruća kliješta za biopsiju, ovalna kapa, radna dužina 1050mm, za radni kanla min. 2,0 mm, višekratna, | KOM
14 | Citološke četkice, zaštićene, jednokratne, radnog kanala min 2,0 mm, radne duljine 1150 mm, promjera četkice 5,0 mm, duljina četkice 10 mm. | KOM
15 | Citološke mini četkice, jednokratne, radnog kanala min. 1,2mm, radne duljine 1150mm, promjera četkice 2,0 mm, | KOM
16 | Gumeni čepovi za radni kanal, višekratni, nesterilni. | KOM
17 | Omče u obliku polumjeseca za polipektomiju, integralne ručke sa markerom, radne dužine 1650mm, radni kanal 2,0mm, promjer žice 0,3mm, otvor omči od 25 mm jednokratne | KOM
18 | Igla za aspiraciju, s troakarom za bolju punkciju, prozirnog katetera za bolju vizualizaciju krvi, ergonomska drška s dvostrukom sigurnosnom kočnicom, za radni kanal 2.0 mm, radne dužine 1150 mm, dužine unutarnje igle 21 G, dužine vanjske igle 19 G, ukupna dužina igle 18 mm. | KOM
GRUPA 46
19 | Usnik za zaštitu endoskopa kod bronhoskopije, jednokratan, sa gumenom trakicom za fiksiranje | KOM | 20 | 20 | 40
GRUPA 47
1 | Citološke četkice,zaštićene, jednokratne, radnog kanala min 2,0 mm, radne duljine minimalno 1150 mm, promjera četkice 3,0 mm, duljina četkice 10 mm. | KOM
GRUPA 48
1 | Baloni za dilataciju stenoze traheje ili bronha, s 3 promjera u jednome balonu, krajevi balona nisu suženi Dužina 5.5 cm, promjer 12-13,5-15 mm, radna dužina minimalno 75 cm, jenokratni | KOM
2 | Baloni za dilataciju stenoze traheje ili bronha, s 3 promjera u jednome balonu, krajevi balona nisu suženi Dužina 3,0 cm, promjer 10-11-12 mm, radna dužina minimalno 75 cm, jenokratni | KOM
3 | Baloni za dilataciju stenoze traheje ili bronha, s 3 promjera u jednome balonu, krajevi balona nisu suženi Dužina 3,0 cm, promjer 08-09-10 mm, radna dužina minimalno 75 cm, jednokratni | KOM
GRUPA 49
1 | Baloni za dilataciju stenoze traheje ili bronha, kraj balona je sužen. Dužina 5,0 cm, radna dužina 75 cm, jednokratni, veličina 8/18 | KOM
2 | Baloni za dilataciju stenoze traheje ili bronha, kraj balona je sužen. Dužina 5,0 cm, radna dužina 75 cm, jednokratni, veličina 14/30 | KOM
3 | Baloni za dilataciju stenoze traheje ili bronha, kraj balona je sužen. Dužina 5,0 cm, radna dužina 75 cm, jednokratni, veličina 15/42 | KOM
4 | Baloni za dilataciju stenoze traheje ili bronha, kraj balona je sužen. Dužina 5,0 cm, radna dužina 75 cm, jednokratni, veličina 15/54 | KOM
5 | žice vodilice sa fleksibilnim vrhom, 0,25 inča, l=480 cm, ravna | KOM
GRUPA 50
1 | dilatator pneumatski za stenoze traheje ili bronha uz manometar jednokratni | KOM
GRUPA 51
1 | Balon-kateter bloker za hemostazu dišnih puteva jednokratni, radni kanal 2,0mm, radna dužina 1050mm, promjer balona 11mm | KOM
2 | Balon-kateter bloker za hemostazu dišnih puteva jednokratni, radni kanal 2,8mm, radna dužina 1050mm, promjer balona 13mm. | KOM
GRUPA 52
1 | Balon-kateter bloker za hemostazu dišnih puteva jednokratni, sa pomičnim luer lock adapterom,dvostrukim lumenom radni kanal 2,8mm, radna dužina 1700mm, promjer balona 13mm i kapacitet balona do 3,0 ml. | KOM
2 | Balon-kateter bloker za hemostazu dišnih puteva jednokratni, sa pomičnim luer lock adapterom,dvostrukim lumenom radni kanal 2,8mm, radna dužina 1700mm, promjer balona 13mm i kapacitet balona do 5,0 ml. | KOM
GRUPA 53
1 | Posuda za bronhalnu lavažu lavažu , od 30-40 ml, s nastavcima adaptiranim za spajanje sa fiberbronhoskopom i aspiratorom. | KOM
GRUPA 54
1 | Traheoskop, duljina 30-33 cm, vanjski promjer 14 mm, unutarnji promjer 13 mm | KOM
2 | Traheo-Bronhoskop bez nosača svjetlosnog kabla na distalnom kraju, veličina 8,5, vanjski promjer11 mm, unutarnji promjer 9.5-10 mm, duljina 43 cm | KOM
3 | Traheo-Bronhoskop bez nosača svjetlosnog kabla na distalnom kraju, veličina 7,5, vanjski promjer10 mm, unutarnji promjer 9-9.5 mm, duljina 43 cm | KOM
4 | Bronhoskop, bez nosača svjetlosnog kabela na distalnom kraju, veličina 6.5, vanjski promjer 9 mm, unutarnji promjer 8-8.5 mm, duljina 43 cm | KOM
5 | Prizmatični deflektor svjetla, autoklavibilni, sa spojem za svjetlosni kabel | KOM | 1 | 1 | 2
6.1. | Teleskop sa kutom gledanja 0o, promjera 2,9-3,4 mm, duljina 30-50 cm, mogućnost autoklaviranja, | KOM |  | 1 | 1
6.2. | Teleskop sa kutom gledanja 0o, promjera 3,5-4 mm, duljina 30-53 cm, mogućnost autoklaviranja, | KOM |  | 1 | 1
6.3. | Teleskop sa kutom gledanja 0o, promjera 5-5,5 mm, duljina 35-50 cm, mogućnost autoklaviranja, | KOM |  | 1 | 1
7 | Stakleni prozorčić, za brtvljenje traheoskopa i bronhoskopa | KOM | 2 | 2 | 4
8 | Gumena brtva, za brtvljenje traheoskopa i bronhoskopa | KOM | 40 | 40 | 80
9 | Vodilica za instrumente, za sukcijski kateter | KOM | 1 | 1 | 2
10 | Adapter, za respirator | KOM | 2 | 2 | 4
11 | Injekcijska kanila, vanjski promjer 3,5 mm | KOM
12 | Brtva, sa perforacijom 1.2 mm | KOM | 20 | 20 | 40
13 | Brtva, 50/3,6 | KOM
14 | Kanila za larinks, LUER-lock konektor | KOM
15 | Optičke škarice, za korištenje sa endoskopskom optikom i bronhoskopom veličine 7.5 i većim | KOM
16 | Povećalo, podesivo, za korištenje za traheoskopima | KOM
17 | Fiberoptički kabel za spajanje rigidnog traheobronhoskopa s izvorom svijetla, promjera 3,5 mm dužine 180 cm. | KOM |  | 1 | 1
GRUPA 55
1 | Ravni cilindrični stent s nitinol mrežom i silikonskom ovojnicom po čitavoj dužini za postavljanje u traheobronhalnom stablu dimenzije : promjer 8-22 mm a dužina 20-90mm. Rtg vidljivi | KOM
GRUPA 56
1 | Y: stent za traheobronhalno stablo , silikonski, mogućnost prilagodbe dužine trahealnog i bronhalnih krakova prema pojedinom slučaju. Promjer trahealnog kraka 14-18mm, promjer desnog kraka 10-14mm, promjer lijevog kraka 10 - 14mm, dužina trahealnog kraka 40-110mm, dužina desnog i lijevog kraka 30-50mm. Rtg vidljivi. | KOM
GRUPA 57
1 | Silikonski cilindrični stentovi s jednokratnim priborom za postavljenje u traheobronhalnom stablu, radiološki vidljivi. Mogućnost ekstrakcije i ponovnog postavljanja. Promjera od 08-20 mm a dužine od 20-80mm | KOM
GRUPA 58
1 | Silikonski cilindrični stentovi s višekratnim priborom za postavljenje u traheobronhalnom stablu, radiološki vidljivi. Mogućnost ekstrakcije i ponovnog postavljanja. Promjera od 08-20 mm a dužine od 20-80mm | KOM
2 | Aplikator za postavljanje traheobronhalnih silikonskih stentova | KOM
3 | Žičani dilatator traheobronhalnih cilindričnih stentova | KOM
4 | Kliješta za ekstrakciju cilindričnih traheobronhalnih stentova atraumatska | KOM
5 | Kliješta za rezanje (redizajniranje) silikonskih traheobronhalnih stentova | KOM
GRUPA 59
1.1. | škarice 7 fr, semifleksibilne, autoklav. | KOM
1.2. | hvatalica 7 fr, semifleksibilna | KOM
2.1. | Endo ručni instrumenti za minimalno invazivnu kirurgiju, 5 mm, 360° rotacije i minimalno 75° artikulacije, sa ili bez zaključavajuće pozicije | KOM
2.2. | Endo monopolarna kukica, 360° rotacije i minimalno 75° artikulacije, sa zaključavajućom pozicijom | KOM
GRUPA 60
1 | svjetlosni kabel, autoklavabilan, 3 m duljine s adapterima za izvore hladnog svjetla i teleskop , promjera 2,8-3,5 mm | KOM | 1 |  | 1
2 | svjetlosni kabel, autoklavabilan, 3 m duljine s adapterima za izvore hladnog svjetla i teleskop, promjera 4-4,8 mm | KOM |  | 1 | 1
GRUPA 61
1 | Žuta silikonska retrakcijska traka 1,3mm debljine i 45cm dužine | KOM
2 | Bijela silikonska retrakcijska traka 1,3mm debljine i 45cm dužine | KOM | 20 | 20 | 40
3 | Crvena silikonska retrakcijska traka 1,3mm debljine i 45cm dužine | KOM | 20 | 20 | 40
4 | Plava silikonska retrakcijska traka 1,3mm debljine i 45cm dužine | KOM | 20 | 20 | 40
5 | Žuta silikonska retrakcijska traka 2mm debljine i 45cm dužine | KOM | 20 | 20 | 40
6 | Crvena silikonska retrakcijska traka 2mm debljine i 45cm dužine | KOM | 20 | 20 | 40
7 | Plava silikonska retrakcijska traka 2mm debljine i 45cm dužine | KOM | 20 | 20 | 40
8 | Bijela silikonska retrakcijska traka 2mm debljine i 45cm dužine | KOM | 20 | 20 | 40
GRUPA 64
1 | Lubrikant za instrumente, sterilan | KOM
GRUPA 66
1 | Posuda za bronhoalveolarnu lavažu, od 180-200 ml, s nastavcima adaptiranim za spajanje s fiberbronhoskopom i aspiratorom | KOM
GRUPA 68
1 | Implantati/sidra za rekonstrukciju rotatorne manžete tehnikom duplog reda.
1.1. | Sidro za rame, resorptivno, 4.5mm - 5.5mm, s dvostrukim navojima, na insertu, punjeno duplim koncem. | KOM
GRUPA 69
1. | Držači
1.2. | Trakcijski stup - vertikalni za ručni zglob | KOM
1.3. | Držači za prste / rukavica | KOM
1.4. | Držač za lakat | KOM
GRUPA 71
1. | Implatanti za fiksaciju prednje ukrižene sveze (tetive) - anteromedijalni pristup
1.1. | Žica, vodilica za bušenje, Ø 2,4 mm promijer tijela, Ø 3,5 mm promjer zašiljenog vrha. | KOM
1.2. | Titanski implantat, s koncem za provlačenje, omča od polietilena prilagodljive duljine s mogućnošću dodatnog zatezanja presadtka prilikom fiksacije, namijenjen za tibijalnu i fermoralnu fiksaciju ST/G transplantata. | KOM
GRUPA 73
1. | Implantati i instrumenti za rekonstrukciju ligamenata koljena - medijalni patelofemoralni ligament
1.1. | Resorptivno/osteokonduktivni interferentni vijak, navoj cijelom duljinom vijka, dimenzija 6 - 10 x 19 -28 mm. | KOM
1.2. | Instrument prikladan za aplikaciju iznad navedenog resorptivno/osteokonduktivnog interferentnih vijka. | KOM
2. | Implantati/sidra za prednju stabilizaciju ramena
2.1. | Sidro za rame, resorptivno, 2.4mm - 3.7mm, na instrumentu za aplikaciju, punjeno sa 1 - 2 konca. | KOM
GRUPA 74
1. | Implatanti i instrumenti za šivanje meniska
1.1. | Sistem za šivanje meniska, tehnikom iznutra van, sastoji se od dvije igle koje su povezane koncem načinjenim od ultra-high molecular weight polyethylene (UHMWPE) i njihovog aplikatora. | KOM
2. | Implantati/sidra za rekonstrukciju rotatorne manžete tehnikom duplog reda.
2.1. | Sidro za rame, titanij, 5mm - 6.5mm, navojno, samonarezno, na insertu, punjeno duplim koncem. | KOM
3. | Implantati/sidra za prednju stabilizaciju ramena
3.1. | Sidro za rame, titanij, 2.4mm - 3mm, navojno, samonarezno, na instrumentu za aplikaciju, punjeno koncem. | KOM

## PULA
Klinički bolnički centar Zagreb
Šalata 2.
ZAJEDNIČKA NABAVA - TABLICA POTREBA
POTROŠNI MATERIJAL ZA ENDOSKOPIJU I ENDOSKOPSKE APARATE
Redni broj | Opis proizvoda | Jedinica mjere | Naziv ustanove_OPĆA BOLNICA PULA 2015.G.______________
|  |  | Potrebna količina za prvu godinu | Potrebna količina za drugu godinu | Ukupno potrebna dvogodišnja količina
1 | 2 | 3 | 4 | 5 | 6 (4+5)
GRUPA 1
1 | Standardne optike, košuljice, obturatori i adapter
1.1. | Teleskop, širokokutni, kut 30°, promjer 4 mm, autoklavabilan, duljine instrumenta od 15 do 18,5 cm | KOM | 1 |  | 1
1.2. | Teleskop, širokokutni, kut 70°, promjer 4 mm, autoklavabilan, duljine instrumenta od 15 do 18,5 cm | KOM | 1 |  | 1
1.3. | Košuljica odgovarajuća , duljinom i promjerom za red iznad navedene teleskope 30°, koja omogućava visok protok tekućine, s dva ventila (dovod i odvod), rotatibilna | KOM | 1 |  | 1
1.4. | Košuljica odgovarajuća , duljinom i promjerom za red iznad navedene teleskope 70°, koja omogućava visok protok tekućine, s dva ventila (dovod i odvod), rotatibilna | KOM | 1 |  | 1
1.5. | Tupi obturator odgovarajuće duljine i promjera za red iznad navedenu košuljicu teleskopa | KOM | 1 |  | 1
1.6. | Šipka za promjenu ulaza optike, promjera do 4 mm, zaobljenog vrha, radne duljine instrumenta preko 30 cm | KOM | 1 |  | 1
2 | Optika, košuljica i obturator za male zglobove
2.1. | Teleskop, kut 30°, promjer 2,7 mm, autoklavabilan, duljine od 7 do 12 cm | KOM | 1 |  | 1
2.2. | Košuljica odgovarajuća duljinom i promjerom za red iznad naveden teleskop, s dva ventila, rotatibilna | KOM | 1 |  | 1
2.3. | Tupi obturator odgovarajuće duljine i promjera za red iznad navedenu košuljicu teleskopa | KOM | 1 |  | 1
GRUPA 2
Optika, košuljica i obturator za kuk
1 | Teleskop, širokokutni, kut 30°, promjer 4 mm, autoklavabilan, duljine instrumenta od 18 do 26 cm | KOM
2 | Teleskop, širokokutni, kut 70°, promjer 4 mm, autoklavabilan, duljine instrumenta od 18 do 26 cm | KOM
3 | Košuljica odgovarajuća duljinom i promjerom za red iznad navedene teleskope 30° i 70°, koja omogućava visok protok tekućine, s dva ventila (dovod i odvod), rotatibilna | KOM
4 | Tupi obturator odgovarajuće duljine i promjera za red iznad navedenu košuljicu teleskopa | KOM
GRUPA 3
Standardni instrumenti - grickalice i hvatači
1 | Artroskopska grickalica, radne duljine instrumenta od 11 do 15 cm, usmjerena ravno prema naprijed, širine ugriza manje od 4 mm | KOM | 1 |  | 1
2 | Artroskopska grickalica, radne duljine instrumenta od 11 do 15 cm, usmjerena ravno prema naprijed, širine ugriza veće od 4 mm | KOM | 1 |  | 1
3 | Artroskopska grickalica, radne duljine instrumenta od 11 do 15 cm, usmjerena od 15° do 25° prema gore | KOM | 1 |  | 1
4 | Artroskopska grickalica, radne duljine instrumenta od 11 do 15 cm, usmjerena od 25° do 45° prema lijevo | KOM | 1 |  | 1
5 | Artroskopska grickalica, radne duljine instrumenta od 11 do 15 cm, usmjerena od 25° do 45° prema desno | KOM | 1 |  | 1
6 | Artroskopska grickalica, radne duljine instrumenta od 11 do 15 cm, usmjerena 90° prema lijevo | KOM
7 | Artroskopska grickalica, radne duljine instrumenta od 11 do 15 cm, usmjerena 90° prema desno | KOM
8 | Artroskopski hvatač za biopsiju, zdjeličastih čeljusti, radne duljine instrumenta od 11 do 15 cm, usmjeren ravno prema naprijed | KOM
9 | Artroskopski hvatač nazubljenih čeljusti, radne duljine instrumenta od 11 do 15 cm, usmjeren ravno prema naprijed | KOM | 1 |  | 1
10 | Artroskopska grickalica, radne duljine instrumenta od 11 do 15 cm, usmjerena prema natrag, zagriz prema dolje | KOM
11 | Artroskopski hvatač za šavi, radne duljine instrumenta od 11 do 15 cm, usmjeren ravno prema naprijed | KOM | 1 |  | 1
GRUPA 4
Standardni instrumenti - kukica, kireta, dlijeto i šilo
1 | Palpacijska kukica kojoj je zakrivljeni dio kukice dug od 2 do 5 mm, a sam instrument ima oznake duljine i radna duljina mu je od 11 do 15 cm | KOM | 1 |  | 1
2 | Artroskopska kireta, ovalna ili D oblika, s obje rezajuće strane, zakrivljena 10 do 30°, radne duljine instrumenta od 9,5 do 15 cm | KOM | 1 |  | 1
3 | Artroskopsko dlijeto, ravno, radne duljine instrumenta od 12 do 14 cm | KOM | 1 |  | 1
4 | Artroskopsko šilo za mikrofrakture zakrivljeno od 20 do 40°, radne duljine instrumenta od 11 do 14 cm | KOM | 1 |  | 1
5 | Artroskopsko šilo za mikrofrakture zakrivljeno od 60 do 90°, radne duljine instrumenta od 11 do 14 cm | KOM | 1 |  | 1
GRUPA 5
1 | Dodatni instrumenti za rame
1.1 | Artroskopski penetrator za šivanje čahure i drugih mekih tkiva, usmjeren ravno, zavinut vrh prema gore od 20 do 50°, radne duljine instrumenta od 11 do 15 cm | KOM | 1 |  | 1
1.2 | Instrument za artroskopsko spuštanje čvora u zglob, zatvorenog ovora | KOM | 1 |  | 1
1.3 | Artroskopska turpija, zakrivljena, radne duljine instrumenta od 11 do 15 cm | KOM | 1 |  | 1
1.4 | Artroskopski elevatorij, zakrivljen od 15 do 35°, radne duljine instrumenta od 11 do 15 cm | KOM | 1 |  | 1
1.5 | Artroskopske škare, radne duljine instrumenta od 12 do 14 cm, promjera manjeg od 4 mm, usmjerene ravno prema naprijed | KOM | 1 |  | 1
1.6 | Artroskopski rezač konca | KOM | 1 |  | 1
1.7 | Artroskopski hvatač za rotatornu manžetu | KOM
1.8 | Artroskopski hvatač za rotatornu manžetu i provlačenje konca kroz istu | KOM | 1 |  | 1
1.9 | Kanila s navojima i ugrađenom brtvom, promjera od 5,5 do 9 mm, duljine od 5,5 do 9 cm | KOM | 3 |  | 3
1.10 | Obturatori odgovarajući za red iznad navedene kanile | KOM | 3 |  | 3
1.11 | Artroskopski penetrator za šivanje čahure i drugih mekih tkiva, usmjeren u lijevu stranu, radne duljine instrumenta od 11 do 15 cm | KOM | 1 |  | 1
1.12 | Artroskopski penetrator za šivanje čahure i drugih mekih tkiva, usmjeren u desnu stranu, radne duljine instrumenta od 11 do 15 cm | KOM | 1 |  | 1
2 | Dodatni instrumenti za kuk
2.1. | Igla za ulaz u kuk radne duljine od 18 do 22 cm, promjera većeg od 2 mm | KOM
2.2. | Obturator odgovarajuć za red iznad navedenu iglu za ulaz u kuk | KOM
2.3. | Žica vodilica koja prolazi kroz gore navednu iglu za ulaz u kuk, duljine veće od ukupe duljine igle za ulaz u kuk | KOM
2.4. | Dilatator za postavljanje ulaza u zglob kuka koji se koristi preko red iznad navedene žice vodilice | KOM
2.5. | Poluotvorena kanila s drškom, autoklavabilna | KOM
2.6. | Artroskopski nož, ravan, promjera do 4 mm, radne duljine instrumenta od 18 do 25 cm | KOM
2.7. | Palpacijska kukica kojoj je zakrivljeni dio kukice dug od 2 do 5 mm, a sam instrument ima oznake duljine i radna duljina mu je od 18 do 22 cm | KOM
2.8. | Artroskopska grickalica, radne duljine instrumenta od 18 do 22 cm, usmjerena prema naprijed, ravna | KOM
2.9. | Artroskopska kireta, ovalna ili D oblika, s obje rezajuće strane, zakrivljena 10 do 30°, radne duljine instrumenta od 17 do 22 cm | KOM
2.10. | Artroskopsko šilo za mikrofrakture zakrivljeno od 20 do 40°, radne duljine instrumenta od 17 do 22 cm | KOM
2.11. | Artroskopsko šilo za mikrofrakture zakrivljeno od 60 do 90°, radne duljine instrumenta od 17 do 22 cm | KOM
2.12. | Artroskopski hvatač za slobodna zglobna tijela, radne duljine instrumenta od 18 do 22 cm, usmjeren ravno prema naprijed | KOM
3 | Dodatni instrumenti za kuk - šivanje
3.1. | Artroskopski hvatač za konac, radne duljine instrumenta od 18 do 22 cm, usmjeren ravno prema naprijed | KOM
3.2. | Artroskopski penetrator za šivanje čahure i drugih mekih tkiva, usmjeren ravno, zavinut vrh prema gore od 20 do 50°, radne duljine instrumenta od 18 do 22 cm | KOM
3.3. | Artroskopski penetrator za šivanje čahure i drugih mekih tkiva, usmjeren u lijevu stranu, radne duljine instrumenta od 18 do 22 cm | KOM
3.4. | Artroskopski penetrator za šivanje čahure i drugih mekih tkiva, usmjeren u desnu stranu, radne duljine instrumenta od 18 do 22 cm | KOM
3.5. | Artroskopska turpija, zakrivljena, radne duljine instrumenta od 18 do 22 cm | KOM
3.6. | Artroskopski elevatorij, zakrivljen od 15 do 35°, radne duljine instrumenta od 18 do 22 cm | KOM
4 | Instrumenti za rekonstrukciju križnih ligamenata koljena
4.1. | Instrument za oslobađanje tetive od mišića dijametra od 5 do 8 mm, radne duljine instrumenta veće od 29 cm, otvoreni | KOM | 1 |  | 1
4.2. | Instrument za oslobađanje tetive od mišića dijametra od 5 do 8 mm, radne duljine instrumenta veće od 29 cm, zatvoreni | KOM | 1 |  | 1
4.3. | Instrument za određivanje veličine promjera tetiva presatka | KOM | 1 |  | 1
4.4. | Instrument za određivanje pozicije tibijalnog tunela pri rekonstrukciji prednje ukrižene sveze | KOM | 1 |  | 1
4.5. | Instrument za određivanje pozicije tibijalnog tunela pri rekonstrukciji stražnje ukrižene sveze | KOM | 1 |  | 1
4.6. | Artroskopski hvatač konca kod rekonstrukcije stražnje ukrižene sveze s izbočinom na glavi kuke koja omogućava i potiskivanje konca prema politealnoj regiji | KOM
4.7. | Artroskopska kohlea za prevenciju prolaska vrha igle vodilice i svrdla u poplitealnu regiju pri bušenju tibijalnog tunela kod rekonstrukcije stražnje ukrižene sveze, tupa, zakrivljena prema dolje | KOM
4.8. | Artroskopski elevatorij za oslobađanje tkiva u stražnjem dijelu proksimalne tibije kod rekonstrukcije stražnje ukrižene sveze, zavijen prema dolje | KOM
4.9. | Žica vodilica s ušicom promjera od 2 do 3 mm duljine preko 30 cm | KOM | 2 |  | 2
4.10. | Žica vodilica bez ušice promjera od 2 do 3 mm duljine preko 30 cm | KOM | 1 |  | 1
4.11. | Set kanuliranih svrdala promjera od 4 do 12 mm koji su kompatibilni s žicom vodilicom | KOM | 1 |  | 1
5. | Sidro
1 | Sidro, resorptivno iz PLL kiseline, navoj cijelom dužinom sidra, bez konca, Ø 4,75 dužine 19,1 mm. | KOM
2 | Sidro, resorptivno iz PLL kiseline, bez navoja, bez konca, Ø 3,5 dužine 14 mm. | KOM
3 | FIBERWIRE konac, #2, sterilno pakirano. | KOM
4 | Mini sidra za šaku. | KOM
5 | Elektrokirurški generator mini za šaku. | KOM
6 | Implatanti za fiksaciju prednje ukrižene sveze (tetive) - anteromedijalni pristup
6.1. | Resorptivno/osteokonduktivni interferentni vijak iz PLLA, oblik trokuta, navoj cijelom duljinom vijka, dimenzija 7 - 11 x 28 - 35 mm. | KOM | 10 | 10 | 20
7 | Implatanti i instrumenti za fiksaciju prednje ukrižene sveze (tetive) - transtbijalni pristup
7.1. | Resorptivno/osteokonduktivni interferentni vijak iz Tricalcium Phosphata i PLGA kiseline, tupih navoja, dimenzija 5-10 x 23 mm. | KOM | 3 | 3 | 6
7.2. | Resorptivno/osteokonduktivni interferentni vijak iz Tricalcium Phosphata i PLGA kiseline, tupih navoja, dimenzija 5-12 x 30 mm. | KOM
7.3. | Nitinolna žica vodilica prikladna promjerom i duljinom za aplikaciju iznad navedenih resorptivno/osteokonduktivnih interferentnih vijaka. | KOM | 2 | 2 | 4
7.4. | Instrument prikladan za aplikaciju iznad navedenih resorptivno/osteokonduktivnih interferentnih vijaka. | KOM |  |  | 1
8 | Implatanti i instrumenti za šivanje meniska
8.1. | Sistem za šivanje meniska tehnikom sve unutar koljena, sastoji se od aplikatora dva PEEK sidra povezana s koncem načinjenim od ultra-high molecular weight polyethylene (UHMWPE). | KOM
9 | Implantati za fiksaciju osteohondralnih oštećenja
9.1. | Set za fiksaciju osteohndralnih fragmenata pomoću resorptivnih pinova. | KOM | 3 | 3 | 6
10 | Implatanti/sidra bez konca i instrumenti za njihovu primjenu
10.1. | Sidro za rame, titanij, 4.5mm - 6.5mm, navojno, samonarezno na instrumentu za aplikaciju, punjeno sa 1 - 3 konca. | KOM | 15 | 15 | 30
10.2. | Sidro za rame, resorptivno, 3.5mm - 6.5mm, na instrumentu za aplikaciju, punjeno s 1 - 2 konca. | KOM | 5 | 5 | 10
11 | Implantati/sidra za stražnju stabilizaciju ramena
11.1. | Sidro za rame, titanij, 2mm - 2,5mm, s lukovima za uglavljivanje. | KOM
11.2. | Sidro za rame, resorptivno, 2mm - 3mm, bez navoja, s dva obruča od konca. | KOM
12 | Implantati i instrumenti za stabilizaciju akromioklavikularnog zgloba
12.1. | Sistem za rekonstrukciju AC zgloba, sastoji se od #5 UHMW polietilen konca i titanskih pločica, akutna stanja. | KOM | 5 | 5 | 10
12.2. | Sistem za rekonstrukciju AC zgloba, sastoji se od #5 UHMW polietilen konca i titanskih pločica, kronična stanja. | KOM | 2 | 2 | 4
12.3. | Igla za instrument za provlačenje konca kroz tkivo. | KOM | 1 | 1 | 2
12.4. | Instrument za provlačenje konca kroz tkivo, šuplja i naoštrena kanila, zavinuta pod 90° s pripadajućom nitinolnom omčom. | KOM
13. | Držači
13.1. | Držač za nogu - koljeno | KOM | 1 |  | 1
14. | Instrumenti za liječenje osteohondralnih oštećenja
14.1. | Set za mozaik plastiku, sastoji se od instrumenta za uzimanje presadka, instrumenta koji priprema oštećenje za primanje presadka te instrumenata za prilagodbu ugrađenog presadka veličine: 6, 8 i 10mm. | KOM
15. | Implantati i instrumenti za fiksaciu prednje ukrižene sveze (BTB)
15.1 | Instrument za činjenje usjeka na početku koštanog tunela (notcher) čime se olakšava aplikacija vijka, radne duljine instrumenta od 14 do 16 cm. | KOM
15.2 | Titanijski interferentni vijak, kanuliran cijelom duljinom, dimenzija 7 - 10 x 20 do 23 mm. | KOM
15.3 | Titanijski interferentni vijak, kanuliran cijelom duljinom, dimenzija 7 - 10 x 25 do 28 mm. | KOM
15.4 | Titanijski interferentni vijak, kanuliran cijelom duljinom, dimenzija 7 - 10 x 28 do 30 mm. | KOM
15.5 | Nitinolna žica vodilica prikladna promjerom i duljinom za aplikaciju iznad navedenog vijka. | KOM
15.6 | Instrument prikladan za aplikaciju iznad navedenih titanijskih interferentnih vijaka. | KOM
GRUPA 7
1 | Artroskopski hvatač za biopsiju, zdjeličaste čeljusti, radne duljine instrumenta od 18 do 22 cm, usmjeren ravno prema naprijed | KOM
2 | Artroskopski hvatač nazubljenih čeljusti, radne duljine instrumenta od 18 do 22 cm, usmjeren ravno prema naprijed | KOM
GRUPA 8
Dodatni instrumenti za male zglobove
1 | Palpacijska kukica kojoj je zakrivljeni dio kukice dug od 2 do 4,5 mm, a sam instrument ima oznake duljine i radna duljina mu je od 6 do 8,5 cm | KOM | 1 |  | 1
2 | Artroskopska grickalica, radne duljine instrumenta od 6 do 8,5 cm, usmjerena ravno prema naprijed, širine ugriza manje od 4 mm | KOM | 1 |  | 1
3 | Artroskopska grickalica, radne duljine instrumenta od 6 do 8,5 cm, usmjerena od 15° do 25° prema gore | KOM | 1 |  | 1
4 | Artroskopska grickalica, radne duljine instrumenta od 6 do 8,5 cm, usmjerena od 25° do 35° prema lijevo | KOM | 1 |  | 1
5 | Artroskopska grickalica, radne duljine instrumenta od 6 do 8,5 cm, usmjerena od 25° do 35° prema desno | KOM | 1 |  | 1
6 | Artroskopska grickalica, radne duljine instrumenta od 6 do 8,5 cm, usmjerena 90° prema lijevo | KOM | 1 |  | 1
7 | Artroskopska grickalica, radne duljine instrumenta od 6 do 8,5 cm, usmjerena 90° prema desno | KOM
8 | Artroskopski hvatač za biopsiju, zdjeličastih čeljusti, radne duljine instrumenta od 6 do 8,5 cm, usmjeren ravno prema naprijed | KOM | 1 |  | 1
GRUPA 9
Kateteri
1 | Kateter trokraki, 60-80 ml, tip Dofur, veličine ch 18-24, lateks obložen silikonom ili teflonom | KOM
2 | kateter trokraki, 30-50 ml, ravni, veličine ch 18-24, lateks obložen silikonom ili teflonom | KOM | 10 | 10 | 20
3 | kateter dvokraki, Tiemanov, veličine ch 12-24, lateks obložen silikonom ili teflonom | KOM | 50 | 50 | 100
GRUPA 10
Kateteri
1 | Kateter trokraki, 60-80 ml, tip Dofur, veličine ch 18-24, silikonski | KOM
2 | kateter trokraki, ojačan balon 30-50 ml, ravni, veličine ch 18-24, silikonski | KOM
3 | kateter dvokraki, Tiemanov, veličine ch 12-24, silikonski | KOM
GRUPA 11
1 | Kateteri
1.1. | Hidrofilni Kateter trokraki, ojačan balon 60-80 ml, tip Dofur, veličine ch 18-24, lateks | KOM | 10 | 10 | 20
1.2. | Hidrofilni kateter trokraki, ojačan balon 30-50 ml, ravni, veličine ch 18-24, lateks | KOM | 20 | 20 | 40
1.3. | kateter dvokraki, ojačani balon, Tiemanov, veličine ch 12-24, lateks | KOM | 20 | 20 | 40
1.4. | Kateter foley, trokraki za ispiranje ch16-24, lateks obložen s PTFE | KOM | 200 | 200 | 400
2 | Kateteri dugotrajni
2.1. | kateter Foley, veličine, ch 12-24 dugotrajni lateks s hidrogelom | KOM | 100 | 100 | 200
GRUPA 12
1.5. | kateter Foley, veličine, ch 12-24, lateks obložen s PTFE- | KOM | 7500 | 7500 | 15000
GRUPA 13
Kateteri dugotrajni
1 | kateter Foley, dugotrajni, silikonski, veličine ch 12-24 | KOM
GRUPA 14
Kateteri
1 | Kateter foley, trokraki za ispiranje ch16-24, silikonski | KOM
2 | kateter Foley, veličine, ch 12-24, silikonski | KOM
GRUPA 15
Kateteri bez balona
1 | PVC Kateter ravni, veličine ch 6-24 Nelaton CH6-CH18 | KOM | 2000 | 2000 | 4000
2 | PVC kateter zakrivljeni, veličine, ch 6-24 Tieman CH 14 | KOM | 3100 | 3100 | 6200
GRUPA 16
filiformni kateteri
1 | filiformni kateter vel ch 8-24 | KOM
2 | nastavci ravni ili spiralni vel ch 2-6 | KOM
GRUPA 17
1 | Nefrostoma drenažni set
1.1. | drenažni set za nefrostomu vel ch 6-10, Schillerov tip žice | KOM | 20 | 20 | 40
1.2. | drenažni pigtail kateter vel 6-10, Schillerov tip žice | KOM
1.3. | nefrostome s otvorenim vrhom, Schillerov tip žice | KOM
1.5. | konektor univerzalni za nefrostome | KOM
2 | Nefrostoma žice
2.1. | žice za nefrostome, Schillerov tip žice | KOM | 5 | 5 | 10
GRUPA 18
Nefrostoma žice
1 | žice za nefrostome, Litolaplaxy tip žice | KOM
GRUPA 19
Nefrostoma drenažni set
1 | drenažni set za nefrostomu sa malecot kateterom vel ch 10-12 | KOM
2 | drenažni set za nefrostomu sa malecot kateterom vel ch 14
3 | malecot drenažni kateter 10-16 | KOM
GRUPA 20
1 | Nefrostoma drenažni set
1.1. | nefrostome s otvorenim vrhom ch 18-24 | KOM | 5 | 5 | 10
GRUPA 21
1 | Suprapubični set za drenažu urina
1.1. | suprapubični set s uretralnim kateterom s balonom, silikonski | KOM | 20 | 20 | 40
GRUPA 22
Suprapubični set za drenažu urina
1 | suprapubični set s uretralnim kateterom lateks s hidrofilom i balonom | KOM
GRUPA 23
Suprapubični set za drenažu urina
1 | suprapubični set s pigtail kateterom | KOM
GRUPA 24
JJ proteze
1 | stent ureteralni JJ, Tiemanov vrh, standardna žica, vel ch 4-8, dužina 20-32 cm | KOM | 50 | 50 | 100
2 | stent ureteralni JJ, Tiemanov vrh, multifunkcionalna žica, vel ch 4-8, dužine 20-32 cm | KOM
3 | stent ureteralni JJ, Tiemanov vrh, za rok do 6 mjeseci, vel. 4-8, dužine 14-32 cm | KOM
4 | stent ureteralni JJ, Teimanov vrh, za rok do 12 mjeseci, vel. 6-8, dužine 14-32 cm | KOM
5 | sten ureteralni JJ, otvoren vrh, pušer, za rok do 6 mjeseci, vel. 6-8, dužine 14-32 cm | KOM
6 | stent ureteralni JJ, otvoreni vrh, pušer, za rok do 12 mjeseci, vel 6-8, dužine 14-32 cm | KOM | 5 | 5 | 10
7 | hidrofilna žica vodilica, vel 038, dužine 140- 150 cm | KOM
8 | hidrofilna žica vodilica, vel 035, dužine 140- 150 cm | KOM
9 | žica vodilica zakrviljena, vel 038, dužina 100 cm | KOM
10 | žica vodilica zakrviljena, vel 035, dužina 100 cm | KOM
11 | žica vodilica ravna, vel 038, dužina 100 cm | KOM
12 | žica vodilica nitinolska hidrofilna, vel 035, dužina 150 cm | KOM
13 | stent ureteralni JJ, tumorski vel 6-8, do 6 mjeseci | KOM
GRUPA 25
JJ proteze
1 | stent ureteralni JJ, otvoreni vrh, set, za rok do 12 mjeseci, vel 4-8 fr., dužine 12-34 cm | KOM
GRUPA 26
Ureteralni kateteri
1 | ureteralni kateter, ravni, s otvorenim vrhom, sa stiletom i adapterom, markiran, vel ch 4-8, dužine oko 70 cm | KOM | 10 | 10 | 20
2 | ureterlni kateter, zakrivljeni, otvoreni vrh, sa stiletom i adapterom, markiran, vel ch 4-8, dužina oko 70 cm | KOM | 10 | 10 | 20
3 | ureteralni kateter, zakrivljeni, sa zatvorenim vrhom, sa stiletom i adapterom, markiran, vel ch 4-7, dužine oko 70 cm | KOM
GRUPA 27
ureteralni kateter, ravni, s otvorenim vrhom, sa stiletom i adapterom, markiran, vel ch 3, dužine oko 70 cm
GRUPA 28
Ureteralni kateteri
1 | spiralni ureteralni kateter s dva otvora, vel ch 4-6 | KOM
GRUPA 29
2 | ureteralni kateter, olivia vrh, sa stiletom i adapterom, vel. Ch 4-7, dužine oko 70 cm | KOM
GRUPA 31
Uretralni gel
1 | gel za podmazivanje mokraćne cijevi | KOM
2 | gel za podmazivanje mokraćne cijevi s lidokainom | KOM | 8000 | 8000 | 16000
GRUPA 32
Dormia ekstraktor
1 | dormia ekstraktor, nehrđajući čelik, vel ch 2.2- 4.5 | KOM
GRUPA 33
Dormia ekstraktor
1 | dormia ekstraktor, nitinol, vel ch 2.2- 4.5 | KOM
GRUPA 34
Dormia ekstraktor
1 | dormia ekstraktor s 4 žice, nitinol, vel ch 1.7-2.5 | KOM | 3 | 3 | 6
2 | dormia ekstraktor s 3 žice, nitinol, vel ch 1.7-2.5 | KOM | 3 | 3 | 6
GRUPA 35
Dormia ekstraktor
1 | dormia ekstraktor s 6-16 žica, nitinol, vel ch 1.7-2.5 | KOM
GRUPA 36
1 | balon kateter za zatvaranje ureteropelvičnog vrata | KOM | 3 | 3 | 6
GRUPA 37
Dilatatori
1 | renalni dilatator s košuljicom, vel ch 24-30 | KOM
GRUPA 38
2 | ureteralni dilatator, set (inicijalna bužija i žice), dilatacija 6-12 Fr | KOM
GRUPA 39
Dilatatori
1 | teleksopski dilatatori za perkutanu nefrolitotiripsiju | KOM
2 | Uretralni dilatatori metalni ch 6-30 | KOM
GRUPA 40
Dilatatori
1 | ureteralna uvodnica za fleksibilni renoskop-fleksibilna | KOM
GRUPA 41
ureteralna uvodnica za fleksibilni renoskop-semi fleksibilna
GRUPA 42
Hvatalice endoskopija
1 | Hvatalice cistoskopske, autoklavibilne, | KOM | 2 | 2 | 4
2 | Hvatalice biopsijske, autoklavibilne, cistoskopija | KOM
3 | Hvatalice za rigidni ureteroskop | KOM
4 | Hvatalice za felksibilni ureterorenoskop | KOM
GRUPA 43
1 | Aligator kliješta za biopsiju, ovalna, fenestrirana, dužina 1150mm, radni kanal 2,0 mm, jednokratna. | KOM
2 | Igle za TBB, dužina igle 15 mm, promjer igle 21G, radni kanal min. 2,0mm, radne duljine 1050 mm, jednokratne. | KOM | 2 seta | 2 seta | 4 seta
3 | Citološke četkice, zaštićene, jednokratne, radnog kanala min 2,0 mm, radne duljine minimalno 1150 mm, promjera četkice 1,0-1,2 mm, duljina četkice 10 mm. | KOM
4 | Citološke četkice, zaštićene, jednokratne, radnog kanala min 2,0 mm, radne duljine minimalno 1150 mm, promjera četkice 2,0 mm, duljina četkice 10 mm. | KOM | 40 | 40 | 80
GRUPA 44
1 | Koagulacijska elektroda za hemostazu i koagulaciju lezija i ablaciju tumora u bronhima, radna dužina 1050mm, radni kanal min. 2,0 mm, višekratne | KOM
2 | Kliješta V-oblika za vađenje tankih, uskih predmeta, radni kanal 2,0mm, radna duljina 1650mm, širina otvora 13,0 mm, višekratna | KOM
3 | Kliješta sa "štakorskim zubom" za vađenje stranih tijela,višekratna, radni kanal 2,0mm, dužine 1900mm, otvor 3,0 mm, debljine 2,2 mm | KOM | 1 | 1 | 2
4 | Ručka za omču za polipektomiju i elektrokirurški nož | KOM
5 | Usnik za zaštitu endoskopa kod bronhoskopije, višekratni, autoklavibilni | KOM
6 | Spray kateter za lokalnu anesteziju dišnih puteva s spray valvulom radni kanal min. 2,0 mm, radna duljina 1050 mm, višekratni | KOM
7 | Kateter za ispiranje, za radni kanal promjera minimalno 2,0 mm, radna duljina minimalno 950mm, višekratni. | KOM
8 | Kliješta za rutinsku biopsiju, mini, ovalna s štakorskim zubom, produženih košarica za dublju biopsiju, za radni kanal 1.2mm, radne dužine 1150 mm, višekratni | KOM
9 | Košara za vađenje stranih tijela, radna dužina minimalno 900 mm, za radni kanal min. 1,2 mm, promjer košare 9-16 mm, jednokratna | KOM
10 | Kliješta za biopsiju, ovalna, fenestrirana, dužina minimalno 1000mm, radni kanal 2,0 mm, višekratna. | KOM
11 | Kliješta za biopsiju, ovalna, fenestrirana, dužina minimalno 1000mm, radni kanal 2,6 mm, višekratna. | KOM
GRUPA 45
1 | Aligator kliješta izoliranog omotača, radne dužine 1550-1650 mm, za radni kanal 2,8 mm, višekratna | KOM | 1 | 1 | 2
2 | Omča za brzo i efektirno reseciranje tumora, radna dužina 1050mm, promjer otvorene omče 13mm, radni kanal min. 2,0 mm, debljina žice 0,3 mm, višekratna. | KOM
3 | Tuba za omču za brzo i efektno reseciranje tumora, radna dužina 1050mm, za radni kanal min.2,0mm, višekratna | KOM
4 | Vodilica za TB punkciju, radnog kanala min. 2,0mm, radne duljine 1050 mm, višekratna | KOM | 3 | 3 | 6
5 | Aspiracijski ventil | KOM | 15 | 15 | 30
6 | Višekratna nesavitljiva vodilica, rotirajuča, radni kanal min. 2,0 mm, radna duljina 1050 mm | KOM
7 | Pribor za umetanje biopsijskih kliješta s vodilicom, ovalni, jednokratni, radni kanal min. 2,0 mm, radne duljine 1050 mm, set sadrži 1x vodilica i 1x ovalna fenestrirana biopsijska kliješta | KOM
8 | Pribor za umetanje biopsijskih kliješta s vodilicom i citološkom četkicom, ovalni, jednokratni, radni kanal min. 2,0 mm, radne duljine 1050 mm, promjer četkice 2,0mm, duljina četkice 10 mm, set sadrži 1x vodilica i 1x ovalna fenestrirana biopsijska kliješta, 1x citološka četkica | KOM
9 | Košara za vađenje stranih tijela, radna dužina 1650mm, za radni kanal min. 2,8mm, promjer košare 35 mm, višekranta | KOM
10 | Košara za vađenje stranih tijela, radna dužina 1550mm, za radni kanal min. 2,0 mm, promjer košare 32 mm, višekranta , | KOM
11 | Kliješta za vađenje stranog tijela obložena gumom, za min radni kanal 2,0 mm, radna dužina 1900 mm, širina otvora 4,8 mm, višekratna, | KOM
12 | Elektrokirurški nož, radna dužina 1050 mm, radni kanal promjera min. 2,0 mm, dužina noža 5 mm, višekratan. | KOM
13 | Vruća kliješta za biopsiju, ovalna kapa, radna dužina 1050mm, za radni kanla min. 2,0 mm, višekratna, | KOM
14 | Citološke četkice, zaštićene, jednokratne, radnog kanala min 2,0 mm, radne duljine 1150 mm, promjera četkice 5,0 mm, duljina četkice 10 mm. | KOM
15 | Citološke mini četkice, jednokratne, radnog kanala min. 1,2mm, radne duljine 1150mm, promjera četkice 2,0 mm, | KOM
16 | Gumeni čepovi za radni kanal, višekratni, nesterilni. | KOM | 20 | 20 | 40
17 | Omče u obliku polumjeseca za polipektomiju, integralne ručke sa markerom, radne dužine 1650mm, radni kanal 2,0mm, promjer žice 0,3mm, otvor omči od 25 mm jednokratne | KOM
18 | Igla za aspiraciju, s troakarom za bolju punkciju, prozirnog katetera za bolju vizualizaciju krvi, ergonomska drška s dvostrukom sigurnosnom kočnicom, za radni kanal 2.0 mm, radne dužine 1150 mm, dužine unutarnje igle 21 G, dužine vanjske igle 19 G, ukupna dužina igle 18 mm. | KOM
GRUPA 46
19 | Usnik za zaštitu endoskopa kod bronhoskopije, jednokratan, sa gumenom trakicom za fiksiranje | KOM | 50 | 50 | 100
GRUPA 47
1 | Citološke četkice,zaštićene, jednokratne, radnog kanala min 2,0 mm, radne duljine minimalno 1150 mm, promjera četkice 3,0 mm, duljina četkice 10 mm. | KOM
GRUPA 48
1 | Baloni za dilataciju stenoze traheje ili bronha, s 3 promjera u jednome balonu, krajevi balona nisu suženi Dužina 5.5 cm, promjer 12-13,5-15 mm, radna dužina minimalno 75 cm, jenokratni | KOM
2 | Baloni za dilataciju stenoze traheje ili bronha, s 3 promjera u jednome balonu, krajevi balona nisu suženi Dužina 3,0 cm, promjer 10-11-12 mm, radna dužina minimalno 75 cm, jenokratni | KOM
3 | Baloni za dilataciju stenoze traheje ili bronha, s 3 promjera u jednome balonu, krajevi balona nisu suženi Dužina 3,0 cm, promjer 08-09-10 mm, radna dužina minimalno 75 cm, jednokratni | KOM
GRUPA 49
1 | Baloni za dilataciju stenoze traheje ili bronha, kraj balona je sužen. Dužina 5,0 cm, radna dužina 75 cm, jednokratni, veličina 8/18 | KOM
2 | Baloni za dilataciju stenoze traheje ili bronha, kraj balona je sužen. Dužina 5,0 cm, radna dužina 75 cm, jednokratni, veličina 14/30 | KOM
3 | Baloni za dilataciju stenoze traheje ili bronha, kraj balona je sužen. Dužina 5,0 cm, radna dužina 75 cm, jednokratni, veličina 15/42 | KOM
4 | Baloni za dilataciju stenoze traheje ili bronha, kraj balona je sužen. Dužina 5,0 cm, radna dužina 75 cm, jednokratni, veličina 15/54 | KOM
5 | žice vodilice sa fleksibilnim vrhom, 0,25 inča, l=480 cm, ravna | KOM
GRUPA 50
1 | dilatator pneumatski za stenoze traheje ili bronha uz manometar jednokratni | KOM
GRUPA 51
1 | Balon-kateter bloker za hemostazu dišnih puteva jednokratni, radni kanal 2,0mm, radna dužina 1050mm, promjer balona 11mm | KOM
2 | Balon-kateter bloker za hemostazu dišnih puteva jednokratni, radni kanal 2,8mm, radna dužina 1050mm, promjer balona 13mm. | KOM
GRUPA 52
1 | Balon-kateter bloker za hemostazu dišnih puteva jednokratni, sa pomičnim luer lock adapterom,dvostrukim lumenom radni kanal 2,8mm, radna dužina 1700mm, promjer balona 13mm i kapacitet balona do 3,0 ml. | KOM
2 | Balon-kateter bloker za hemostazu dišnih puteva jednokratni, sa pomičnim luer lock adapterom,dvostrukim lumenom radni kanal 2,8mm, radna dužina 1700mm, promjer balona 13mm i kapacitet balona do 5,0 ml. | KOM
GRUPA 53
1 | Posuda za bronhalnu lavažu lavažu , od 30-40 ml, s nastavcima adaptiranim za spajanje sa fiberbronhoskopom i aspiratorom. | KOM | 1 | 1 | 2
GRUPA 54
1 | Traheoskop, duljina 30-33 cm, vanjski promjer 14 mm, unutarnji promjer 13 mm | KOM
2 | Traheo-Bronhoskop bez nosača svjetlosnog kabla na distalnom kraju, veličina 8,5, vanjski promjer11 mm, unutarnji promjer 9.5-10 mm, duljina 43 cm | KOM
3 | Traheo-Bronhoskop bez nosača svjetlosnog kabla na distalnom kraju, veličina 7,5, vanjski promjer10 mm, unutarnji promjer 9-9.5 mm, duljina 43 cm | KOM
4 | Bronhoskop, bez nosača svjetlosnog kabela na distalnom kraju, veličina 6.5, vanjski promjer 9 mm, unutarnji promjer 8-8.5 mm, duljina 43 cm | KOM
5 | Prizmatični deflektor svjetla, autoklavibilni, sa spojem za svjetlosni kabel | KOM
6.1. | Teleskop sa kutom gledanja 0o, promjera 2,9-3,4 mm, duljina 30-50 cm, mogućnost autoklaviranja, | KOM
6.2. | Teleskop sa kutom gledanja 0o, promjera 3,5-4 mm, duljina 30-53 cm, mogućnost autoklaviranja, | KOM
6.3. | Teleskop sa kutom gledanja 0o, promjera 5-5,5 mm, duljina 35-50 cm, mogućnost autoklaviranja, | KOM
7 | Stakleni prozorčić, za brtvljenje traheoskopa i bronhoskopa | KOM
8 | Gumena brtva, za brtvljenje traheoskopa i bronhoskopa | KOM
9 | Vodilica za instrumente, za sukcijski kateter | KOM
10 | Adapter, za respirator | KOM
11 | Injekcijska kanila, vanjski promjer 3,5 mm | KOM
12 | Brtva, sa perforacijom 1.2 mm | KOM
13 | Brtva, 50/3,6 | KOM
14 | Kanila za larinks, LUER-lock konektor | KOM
15 | Optičke škarice, za korištenje sa endoskopskom optikom i bronhoskopom veličine 7.5 i većim | KOM
16 | Povećalo, podesivo, za korištenje za traheoskopima | KOM
17 | Fiberoptički kabel za spajanje rigidnog traheobronhoskopa s izvorom svijetla, promjera 3,5 mm dužine 180 cm. | KOM
GRUPA 55
1 | Ravni cilindrični stent s nitinol mrežom i silikonskom ovojnicom po čitavoj dužini za postavljanje u traheobronhalnom stablu dimenzije : promjer 8-22 mm a dužina 20-90mm. Rtg vidljivi | KOM
GRUPA 56
1 | Y: stent za traheobronhalno stablo , silikonski, mogućnost prilagodbe dužine trahealnog i bronhalnih krakova prema pojedinom slučaju. Promjer trahealnog kraka 14-18mm, promjer desnog kraka 10-14mm, promjer lijevog kraka 10 - 14mm, dužina trahealnog kraka 40-110mm, dužina desnog i lijevog kraka 30-50mm. Rtg vidljivi. | KOM
GRUPA 57
1 | Silikonski cilindrični stentovi s jednokratnim priborom za postavljenje u traheobronhalnom stablu, radiološki vidljivi. Mogućnost ekstrakcije i ponovnog postavljanja. Promjera od 08-20 mm a dužine od 20-80mm | KOM
GRUPA 58
1 | Silikonski cilindrični stentovi s višekratnim priborom za postavljenje u traheobronhalnom stablu, radiološki vidljivi. Mogućnost ekstrakcije i ponovnog postavljanja. Promjera od 08-20 mm a dužine od 20-80mm | KOM
2 | Aplikator za postavljanje traheobronhalnih silikonskih stentova | KOM
3 | Žičani dilatator traheobronhalnih cilindričnih stentova | KOM
4 | Kliješta za ekstrakciju cilindričnih traheobronhalnih stentova atraumatska | KOM
5 | Kliješta za rezanje (redizajniranje) silikonskih traheobronhalnih stentova | KOM
GRUPA 59
1.1. | škarice 7 fr, semifleksibilne, autoklav. | KOM
1.2. | hvatalica 7 fr, semifleksibilna | KOM
2.1. | Endo ručni instrumenti za minimalno invazivnu kirurgiju, 5 mm, 360° rotacije i minimalno 75° artikulacije, sa ili bez zaključavajuće pozicije | KOM
3.1. | Endo monopolarna kukica, 360° rotacije i minimalno 75° artikulacije, sa zaključavajućom pozicijom | KOM
GRUPA 60
1 | svjetlosni kabel, autoklavabilan, 3 m duljine s adapterima za izvore hladnog svjetla i teleskop , promjera 2,8-3,5 mm | KOM
2 | svjetlosni kabel, autoklavabilan, 3 m duljine s adapterima za izvore hladnog svjetla i teleskop, promjera 4-4,8 mm | KOM
GRUPA 61
1 | Žuta silikonska retrakcijska traka 1,3mm debljine i 45cm dužine | KOM
2 | Bijela silikonska retrakcijska traka 1,3mm debljine i 45cm dužine | KOM
3 | Crvena silikonska retrakcijska traka 1,3mm debljine i 45cm dužine | KOM
4 | Plava silikonska retrakcijska traka 1,3mm debljine i 45cm dužine | KOM
5 | Žuta silikonska retrakcijska traka 2mm debljine i 45cm dužine | KOM
6 | Crvena silikonska retrakcijska traka 2mm debljine i 45cm dužine | KOM
7 | Plava silikonska retrakcijska traka 2mm debljine i 45cm dužine | KOM
8 | Bijela silikonska retrakcijska traka 2mm debljine i 45cm dužine | KOM
GRUPA 64
1 | Lubrikant za instrumente, sterilan | KOM
GRUPA 66
1 | Posuda za bronhoalveolarnu lavažu, od 180-200 ml, s nastavcima adaptiranim za spajanje s fiberbronhoskopom i aspiratorom | KOM | 1 | 1 | 2
GRUPA 68
1 | Implantati/sidra za rekonstrukciju rotatorne manžete tehnikom duplog reda.
1.1. | Sidro za rame, resorptivno, 4.5mm - 5.5mm, s dvostrukim navojima, na insertu, punjeno duplim koncem. | KOM
GRUPA 69
1. | Držači
1.2. | Trakcijski stup - vertikalni za ručni zglob | KOM
1.3. | Držači za prste / rukavica | KOM
1.4. | Držač za lakat | KOM
GRUPA 71
1. | Implatanti za fiksaciju prednje ukrižene sveze (tetive) - anteromedijalni pristup
1.1. | Žica, vodilica za bušenje, Ø 2,4 mm promijer tijela, Ø 3,5 mm promjer zašiljenog vrha. | KOM | 1 | 1 | 2
1.2. | Titanski implantat, s koncem za provlačenje, omča od polietilena prilagodljive duljine s mogućnošću dodatnog zatezanja presadtka prilikom fiksacije, namijenjen za tibijalnu i fermoralnu fiksaciju ST/G transplantata. | KOM | 10 | 10 | 20
GRUPA 73
1. | Implantati i instrumenti za rekonstrukciju ligamenata koljena - medijalni patelofemoralni ligament
1.1. | Resorptivno/osteokonduktivni interferentni vijak, navoj cijelom duljinom vijka, dimenzija 6 - 10 x 19 -28 mm. | KOM | 2 | 2 | 4
1.2. | Instrument prikladan za aplikaciju iznad navedenog resorptivno/osteokonduktivnog interferentnih vijka. | KOM |  |  | 1
2. | Implantati/sidra za prednju stabilizaciju ramena
2.1. | Sidro za rame, resorptivno, 2.4mm - 3.7mm, na instrumentu za aplikaciju, punjeno sa 1 - 2 konca. | KOM | 5 | 5 | 10
GRUPA 74
1. | Implatanti i instrumenti za šivanje meniska
1.1. | Sistem za šivanje meniska, tehnikom iznutra van, sastoji se od dvije igle koje su povezane koncem načinjenim od ultra-high molecular weight polyethylene (UHMWPE) i njihovog aplikatora. | KOM | 3 | 3 | 6
2. | Implantati/sidra za rekonstrukciju rotatorne manžete tehnikom duplog reda.
2.1. | Sidro za rame, titanij, 5mm - 6.5mm, navojno, samonarezno, na insertu, punjeno duplim koncem. | KOM | 5 | 5 | 10
3. | Implantati/sidra za prednju stabilizaciju ramena
3.1. | Sidro za rame, titanij, 2.4mm - 3mm, navojno, samonarezno, na instrumentu za aplikaciju, punjeno koncem. | KOM | 10 | 10 | 20

## SISAK
Klinički bolnički centar Zagreb
Šalata 2.
ZAJEDNIČKA NABAVA - TABLICA POTREBA
POTROŠNI MATERIJAL ZA ENDOSKOPIJU I ENDOSKOPSKE APARATE
Redni broj | Opis proizvoda | Jedinica mjere | OB "DR. IVO PEDIŠIĆ" SISAK
|  |  | Potrebna količina za prvu godinu | Potrebna količina za drugu godinu | Ukupno potrebna dvogodišnja količina
1 | 2 | 3 | 4 | 5 | 6 (4+5)
GRUPA 1
1 | Standardne optike, košuljice, obturatori i adapter
1.1. | Teleskop, širokokutni, kut 30°, promjer 4 mm, autoklavabilan, duljine instrumenta od 15 do 18,5 cm | KOM | 1 |  | 1
1.2. | Teleskop, širokokutni, kut 70°, promjer 4 mm, autoklavabilan, duljine instrumenta od 15 do 18,5 cm | KOM | 1 |  | 1
1.3. | Košuljica odgovarajuća , duljinom i promjerom za red iznad navedene teleskope 30°, koja omogućava visok protok tekućine, s dva ventila (dovod i odvod), rotatibilna | KOM | 1 |  | 1
1.4. | Košuljica odgovarajuća , duljinom i promjerom za red iznad navedene teleskope 70°, koja omogućava visok protok tekućine, s dva ventila (dovod i odvod), rotatibilna | KOM | 1 |  | 1
1.5. | Tupi obturator odgovarajuće duljine i promjera za red iznad navedenu košuljicu teleskopa | KOM | 1 |  | 1
1.6. | Šipka za promjenu ulaza optike, promjera do 4 mm, zaobljenog vrha, radne duljine instrumenta preko 30 cm | KOM | 1 |  | 1
2 | Optika, košuljica i obturator za male zglobove |  | 0
2.1. | Teleskop, kut 30°, promjer 2,7 mm, autoklavabilan, duljine od 7 do 12 cm | KOM
2.2. | Košuljica odgovarajuća duljinom i promjerom za red iznad naveden teleskop, s dva ventila, rotatibilna | KOM
2.3. | Tupi obturator odgovarajuće duljine i promjera za red iznad navedenu košuljicu teleskopa | KOM
GRUPA 2
Optika, košuljica i obturator za kuk
1 | Teleskop, širokokutni, kut 30°, promjer 4 mm, autoklavabilan, duljine instrumenta od 18 do 26 cm | KOM
2 | Teleskop, širokokutni, kut 70°, promjer 4 mm, autoklavabilan, duljine instrumenta od 18 do 26 cm | KOM
3 | Košuljica odgovarajuća duljinom i promjerom za red iznad navedene teleskope 30° i 70°, koja omogućava visok protok tekućine, s dva ventila (dovod i odvod), rotatibilna | KOM
4 | Tupi obturator odgovarajuće duljine i promjera za red iznad navedenu košuljicu teleskopa | KOM
GRUPA 3
Standardni instrumenti - grickalice i hvatači
1 | Artroskopska grickalica, radne duljine instrumenta od 11 do 15 cm, usmjerena ravno prema naprijed, širine ugriza manje od 4 mm | KOM | 1 |  | 1
2 | Artroskopska grickalica, radne duljine instrumenta od 11 do 15 cm, usmjerena ravno prema naprijed, širine ugriza veće od 4 mm | KOM |  | 1 | 1
3 | Artroskopska grickalica, radne duljine instrumenta od 11 do 15 cm, usmjerena od 15° do 25° prema gore | KOM | 1 |  | 1
4 | Artroskopska grickalica, radne duljine instrumenta od 11 do 15 cm, usmjerena od 25° do 45° prema lijevo | KOM | 1 |  | 1
5 | Artroskopska grickalica, radne duljine instrumenta od 11 do 15 cm, usmjerena od 25° do 45° prema desno | KOM | 1 |  | 1
6 | Artroskopska grickalica, radne duljine instrumenta od 11 do 15 cm, usmjerena 90° prema lijevo | KOM |  | 1 | 1
7 | Artroskopska grickalica, radne duljine instrumenta od 11 do 15 cm, usmjerena 90° prema desno | KOM |  | 1 | 1
8 | Artroskopski hvatač za biopsiju, zdjeličastih čeljusti, radne duljine instrumenta od 11 do 15 cm, usmjeren ravno prema naprijed | KOM |  | 1 | 1
9 | Artroskopski hvatač nazubljenih čeljusti, radne duljine instrumenta od 11 do 15 cm, usmjeren ravno prema naprijed | KOM | 1 |  | 1
10 | Artroskopska grickalica, radne duljine instrumenta od 11 do 15 cm, usmjerena prema natrag, zagriz prema dolje | KOM | 1 |  | 1
11 | Artroskopski hvatač za šavi, radne duljine instrumenta od 11 do 15 cm, usmjeren ravno prema naprijed | KOM |  | 1 | 1
GRUPA 4
Standardni instrumenti - kukica, kireta, dlijeto i šilo
1 | Palpacijska kukica kojoj je zakrivljeni dio kukice dug od 2 do 5 mm, a sam instrument ima oznake duljine i radna duljina mu je od 11 do 15 cm | KOM | 1 |  | 1
2 | Artroskopska kireta, ovalna ili D oblika, s obje rezajuće strane, zakrivljena 10 do 30°, radne duljine instrumenta od 9,5 do 15 cm | KOM |  | 1 | 1
3 | Artroskopsko dlijeto, ravno, radne duljine instrumenta od 12 do 14 cm | KOM |  | 1 | 1
4 | Artroskopsko šilo za mikrofrakture zakrivljeno od 20 do 40°, radne duljine instrumenta od 11 do 14 cm | KOM | 1 |  | 1
5 | Artroskopsko šilo za mikrofrakture zakrivljeno od 60 do 90°, radne duljine instrumenta od 11 do 14 cm | KOM |  | 1 | 1
GRUPA 5
1 | Dodatni instrumenti za rame
1.1 | Artroskopski penetrator za šivanje čahure i drugih mekih tkiva, usmjeren ravno, zavinut vrh prema gore od 20 do 50°, radne duljine instrumenta od 11 do 15 cm | KOM | 1 |  | 1
1.2 | Instrument za artroskopsko spuštanje čvora u zglob, zatvorenog ovora | KOM | 1 |  | 1
1.3 | Artroskopska turpija, zakrivljena, radne duljine instrumenta od 11 do 15 cm | KOM | 1 |  | 1
1.4 | Artroskopski elevatorij, zakrivljen od 15 do 35°, radne duljine instrumenta od 11 do 15 cm | KOM | 1 |  | 1
1.5 | Artroskopske škare, radne duljine instrumenta od 12 do 14 cm, promjera manjeg od 4 mm, usmjerene ravno prema naprijed | KOM | 1 |  | 1
1.6 | Artroskopski rezač konca | KOM | 1 |  | 1
1.7 | Artroskopski hvatač za rotatornu manžetu | KOM | 1 |  | 1
1.8 | Artroskopski hvatač za rotatornu manžetu i provlačenje konca kroz istu | KOM | 1 |  | 1
1.9 | Kanila s navojima i ugrađenom brtvom, promjera od 5,5 do 9 mm, duljine od 5,5 do 9 cm | KOM | 1 |  | 1
1.10 | Obturatori odgovarajući za red iznad navedene kanile | KOM | 1 |  | 1
1.11 | Artroskopski penetrator za šivanje čahure i drugih mekih tkiva, usmjeren u lijevu stranu, radne duljine instrumenta od 11 do 15 cm | KOM | 1 |  | 1
1.12 | Artroskopski penetrator za šivanje čahure i drugih mekih tkiva, usmjeren u desnu stranu, radne duljine instrumenta od 11 do 15 cm | KOM | 1 |  | 1
2 | Dodatni instrumenti za kuk
2.1. | Igla za ulaz u kuk radne duljine od 18 do 22 cm, promjera većeg od 2 mm | KOM
2.2. | Obturator odgovarajuć za red iznad navedenu iglu za ulaz u kuk | KOM
2.3. | Žica vodilica koja prolazi kroz gore navednu iglu za ulaz u kuk, duljine veće od ukupe duljine igle za ulaz u kuk | KOM
2.4. | Dilatator za postavljanje ulaza u zglob kuka koji se koristi preko red iznad navedene žice vodilice | KOM
2.5. | Poluotvorena kanila s drškom, autoklavabilna | KOM
2.6. | Artroskopski nož, ravan, promjera do 4 mm, radne duljine instrumenta od 18 do 25 cm | KOM
2.7. | Palpacijska kukica kojoj je zakrivljeni dio kukice dug od 2 do 5 mm, a sam instrument ima oznake duljine i radna duljina mu je od 18 do 22 cm | KOM
2.8. | Artroskopska grickalica, radne duljine instrumenta od 18 do 22 cm, usmjerena prema naprijed, ravna | KOM
2.9. | Artroskopska kireta, ovalna ili D oblika, s obje rezajuće strane, zakrivljena 10 do 30°, radne duljine instrumenta od 17 do 22 cm | KOM
2.10. | Artroskopsko šilo za mikrofrakture zakrivljeno od 20 do 40°, radne duljine instrumenta od 17 do 22 cm | KOM
2.11. | Artroskopsko šilo za mikrofrakture zakrivljeno od 60 do 90°, radne duljine instrumenta od 17 do 22 cm | KOM
2.12. | Artroskopski hvatač za slobodna zglobna tijela, radne duljine instrumenta od 18 do 22 cm, usmjeren ravno prema naprijed | KOM
3 | Dodatni instrumenti za kuk - šivanje
3.1. | Artroskopski hvatač za konac, radne duljine instrumenta od 18 do 22 cm, usmjeren ravno prema naprijed | KOM
3.2. | Artroskopski penetrator za šivanje čahure i drugih mekih tkiva, usmjeren ravno, zavinut vrh prema gore od 20 do 50°, radne duljine instrumenta od 18 do 22 cm | KOM
3.3. | Artroskopski penetrator za šivanje čahure i drugih mekih tkiva, usmjeren u lijevu stranu, radne duljine instrumenta od 18 do 22 cm | KOM
3.4. | Artroskopski penetrator za šivanje čahure i drugih mekih tkiva, usmjeren u desnu stranu, radne duljine instrumenta od 18 do 22 cm | KOM
3.5. | Artroskopska turpija, zakrivljena, radne duljine instrumenta od 18 do 22 cm | KOM
3.6. | Artroskopski elevatorij, zakrivljen od 15 do 35°, radne duljine instrumenta od 18 do 22 cm | KOM
4 | Instrumenti za rekonstrukciju križnih ligamenata koljena
4.1. | Instrument za oslobađanje tetive od mišića dijametra od 5 do 8 mm, radne duljine instrumenta veće od 29 cm, otvoreni | KOM | 1 |  | 1
4.2. | Instrument za oslobađanje tetive od mišića dijametra od 5 do 8 mm, radne duljine instrumenta veće od 29 cm, zatvoreni | KOM
4.3. | Instrument za određivanje veličine promjera tetiva presatka | KOM | 1 |  | 1
4.4. | Instrument za određivanje pozicije tibijalnog tunela pri rekonstrukciji prednje ukrižene sveze | KOM | 1 |  | 1
4.5. | Instrument za određivanje pozicije tibijalnog tunela pri rekonstrukciji stražnje ukrižene sveze | KOM
4.6. | Artroskopski hvatač konca kod rekonstrukcije stražnje ukrižene sveze s izbočinom na glavi kuke koja omogućava i potiskivanje konca prema politealnoj regiji | KOM
4.7. | Artroskopska kohlea za prevenciju prolaska vrha igle vodilice i svrdla u poplitealnu regiju pri bušenju tibijalnog tunela kod rekonstrukcije stražnje ukrižene sveze, tupa, zakrivljena prema dolje | KOM
4.8. | Artroskopski elevatorij za oslobađanje tkiva u stražnjem dijelu proksimalne tibije kod rekonstrukcije stražnje ukrižene sveze, zavijen prema dolje | KOM
4.9. | Žica vodilica s ušicom promjera od 2 do 3 mm duljine preko 30 cm | KOM | 3 |  | 3
4.10. | Žica vodilica bez ušice promjera od 2 do 3 mm duljine preko 30 cm | KOM | 3 |  | 3
4.11. | Set kanuliranih svrdala promjera od 4 do 12 mm koji su kompatibilni s žicom vodilicom | KOM |  | 1 | 1
5. | Sidro
1 | Sidro, resorptivno iz PLL kiseline, navoj cijelom dužinom sidra, bez konca, Ø 4,75 dužine 19,1 mm. | KOM
2 | Sidro, resorptivno iz PLL kiseline, bez navoja, bez konca, Ø 3,5 dužine 14 mm. | KOM
3 | FIBERWIRE konac, #2, sterilno pakirano. | KOM
4 | Mini sidra za šaku. | KOM
5 | Elektrokirurški generator mini za šaku. | KOM
6 | Implatanti za fiksaciju prednje ukrižene sveze (tetive) - anteromedijalni pristup
6.1. | Resorptivno/osteokonduktivni interferentni vijak iz PLLA, oblik trokuta, navoj cijelom duljinom vijka, dimenzija 7 - 11 x 28 - 35 mm. | KOM
7 | Implatanti i instrumenti za fiksaciju prednje ukrižene sveze (tetive) - transtbijalni pristup
7.1. | Resorptivno/osteokonduktivni interferentni vijak iz Tricalcium Phosphata i PLGA kiseline, tupih navoja, dimenzija 5-10 x 23 mm. | KOM
7.2. | Resorptivno/osteokonduktivni interferentni vijak iz Tricalcium Phosphata i PLGA kiseline, tupih navoja, dimenzija 5-12 x 30 mm. | KOM
7.3. | Nitinolna žica vodilica prikladna promjerom i duljinom za aplikaciju iznad navedenih resorptivno/osteokonduktivnih interferentnih vijaka. | KOM
7.4. | Instrument prikladan za aplikaciju iznad navedenih resorptivno/osteokonduktivnih interferentnih vijaka. | KOM
8 | Implatanti i instrumenti za šivanje meniska
8.1. | Sistem za šivanje meniska tehnikom sve unutar koljena, sastoji se od aplikatora dva PEEK sidra povezana s koncem načinjenim od ultra-high molecular weight polyethylene (UHMWPE). | KOM
9 | Implantati za fiksaciju osteohondralnih oštećenja
9.1. | Set za fiksaciju osteohndralnih fragmenata pomoću resorptivnih pinova. | KOM
10 | Implatanti/sidra bez konca i instrumenti za njihovu primjenu
10.1. | Sidro za rame, titanij, 4.5mm - 6.5mm, navojno, samonarezno na instrumentu za aplikaciju, punjeno sa 1 - 3 konca. | KOM
10.2. | Sidro za rame, resorptivno, 3.5mm - 6.5mm, na instrumentu za aplikaciju, punjeno s 1 - 2 konca. | KOM
11 | Implantati/sidra za stražnju stabilizaciju ramena
11.1. | Sidro za rame, titanij, 2mm - 2,5mm, s lukovima za uglavljivanje. | KOM
11.2. | Sidro za rame, resorptivno, 2mm - 3mm, bez navoja, s dva obruča od konca. | KOM
12 | Implantati i instrumenti za stabilizaciju akromioklavikularnog zgloba
12.1. | Sistem za rekonstrukciju AC zgloba, sastoji se od #5 UHMW polietilen konca i titanskih pločica, akutna stanja. | KOM
12.2. | Sistem za rekonstrukciju AC zgloba, sastoji se od #5 UHMW polietilen konca i titanskih pločica, kronična stanja. | KOM
12.3. | Igla za instrument za provlačenje konca kroz tkivo. | KOM
12.4. | Instrument za provlačenje konca kroz tkivo, šuplja i naoštrena kanila, zavinuta pod 90° s pripadajućom nitinolnom omčom. | KOM
13. | Držači
13.1. | Držač za nogu - koljeno | KOM
14. | Instrumenti za liječenje osteohondralnih oštećenja
14.1. | Set za mozaik plastiku, sastoji se od instrumenta za uzimanje presadka, instrumenta koji priprema oštećenje za primanje presadka te instrumenata za prilagodbu ugrađenog presadka veličine: 6, 8 i 10mm. | KOM
15. | Implantati i instrumenti za fiksaciu prednje ukrižene sveze (BTB)
15.1 | Instrument za činjenje usjeka na početku koštanog tunela (notcher) čime se olakšava aplikacija vijka, radne duljine instrumenta od 14 do 16 cm. | KOM
15.2 | Titanijski interferentni vijak, kanuliran cijelom duljinom, dimenzija 7 - 10 x 20 do 23 mm. | KOM
15.3 | Titanijski interferentni vijak, kanuliran cijelom duljinom, dimenzija 7 - 10 x 25 do 28 mm. | KOM
15.4 | Titanijski interferentni vijak, kanuliran cijelom duljinom, dimenzija 7 - 10 x 28 do 30 mm. | KOM
15.5 | Nitinolna žica vodilica prikladna promjerom i duljinom za aplikaciju iznad navedenog vijka. | KOM
15.6 | Instrument prikladan za aplikaciju iznad navedenih titanijskih interferentnih vijaka. | KOM
GRUPA 7
1 | Artroskopski hvatač za biopsiju, zdjeličaste čeljusti, radne duljine instrumenta od 18 do 22 cm, usmjeren ravno prema naprijed | KOM
2 | Artroskopski hvatač nazubljenih čeljusti, radne duljine instrumenta od 18 do 22 cm, usmjeren ravno prema naprijed | KOM
GRUPA 8
Dodatni instrumenti za male zglobove
1 | Palpacijska kukica kojoj je zakrivljeni dio kukice dug od 2 do 4,5 mm, a sam instrument ima oznake duljine i radna duljina mu je od 6 do 8,5 cm | KOM
2 | Artroskopska grickalica, radne duljine instrumenta od 6 do 8,5 cm, usmjerena ravno prema naprijed, širine ugriza manje od 4 mm | KOM
3 | Artroskopska grickalica, radne duljine instrumenta od 6 do 8,5 cm, usmjerena od 15° do 25° prema gore | KOM
4 | Artroskopska grickalica, radne duljine instrumenta od 6 do 8,5 cm, usmjerena od 25° do 35° prema lijevo | KOM
5 | Artroskopska grickalica, radne duljine instrumenta od 6 do 8,5 cm, usmjerena od 25° do 35° prema desno | KOM
6 | Artroskopska grickalica, radne duljine instrumenta od 6 do 8,5 cm, usmjerena 90° prema lijevo | KOM
7 | Artroskopska grickalica, radne duljine instrumenta od 6 do 8,5 cm, usmjerena 90° prema desno | KOM
8 | Artroskopski hvatač za biopsiju, zdjeličastih čeljusti, radne duljine instrumenta od 6 do 8,5 cm, usmjeren ravno prema naprijed | KOM
GRUPA 9
Kateteri
1 | Kateter trokraki, 60-80 ml, tip Dofur, veličine ch 18-24, lateks obložen silikonom ili teflonom | KOM
2 | kateter trokraki, 30-50 ml, ravni, veličine ch 18-24, lateks obložen silikonom ili teflonom | KOM
3 | kateter dvokraki, Tiemanov, veličine ch 12-24, lateks obložen silikonom ili teflonom | KOM | 5 | 5 | 10
GRUPA 10
Kateteri
1 | Kateter trokraki, 60-80 ml, tip Dofur, veličine ch 18-24, silikonski | KOM
2 | kateter trokraki, ojačan balon 30-50 ml, ravni, veličine ch 18-24, silikonski | KOM
3 | kateter dvokraki, Tiemanov, veličine ch 12-24, silikonski | KOM
GRUPA 11
1 | Kateteri
1.1. | Hidrofilni Kateter trokraki, ojačan balon 60-80 ml, tip Dofur, veličine ch 18-24, lateks | KOM | 70 | 70 | 140
1.2. | Hidrofilni kateter trokraki, ojačan balon 30-50 ml, ravni, veličine ch 18-24, lateks | KOM | 70 | 70 | 140
1.3. | kateter dvokraki, ojačani balon, Tiemanov, veličine ch 12-24, lateks | KOM | 5 | 5 | 10
1.4. | Kateter foley, trokraki za ispiranje ch16-24, lateks obložen s PTFE | KOM | 30 | 30 | 60
2 | Kateteri dugotrajni
2.1. | kateter Foley, veličine, ch 12-24 dugotrajni lateks s hidrogelom | KOM
GRUPA 12
1.5. | kateter Foley, veličine, ch 12-24, lateks obložen s PTFE | KOM
GRUPA 13
Kateteri dugotrajni
1 | kateter Foley, dugotrajni, silikonski, veličine ch 12-24 | KOM
GRUPA 14
Kateteri
1 | Kateter foley, trokraki za ispiranje ch16-24, silikonski | KOM | 25 | 25 | 50
2 | kateter Foley, veličine, ch 12-24, silikonski | KOM | 25 | 25 | 50
GRUPA 15
Kateteri bez balona
1 | PVC Kateter ravni, veličine ch 6-24 | KOM | 30 | 30 | 60
2 | PVC kateter zakrivljeni, veličine, ch 6-24 | KOM | 30 | 30 | 60
GRUPA 16
filiformni kateteri
1 | filiformni kateter vel ch 8-24 | KOM
2 | nastavci ravni ili spiralni vel ch 2-6 | KOM
GRUPA 17
1 | Nefrostoma drenažni set
1.1. | drenažni set za nefrostomu vel ch 6-10, Schillerov tip žice | KOM
1.2. | drenažni pigtail kateter vel 6-10, Schillerov tip žice | KOM | 15 | 15 | 30
1.3. | nefrostome s otvorenim vrhom, Schillerov tip žice | KOM
1.5. | konektor univerzalni za nefrostome | KOM
2 | Nefrostoma žice
2.1. | žice za nefrostome, Schillerov tip žice | KOM
GRUPA 18
Nefrostoma žice
1 | žice za nefrostome, Litolaplaxy tip žice | KOM
GRUPA 19
Nefrostoma drenažni set
1 | drenažni set za nefrostomu sa malecot kateterom vel ch 10-12 | KOM
2 | drenažni set za nefrostomu sa malecot kateterom vel ch 14
3 | malecot drenažni kateter 10-16 | KOM
GRUPA 20
1 | Nefrostoma drenažni set
1.1. | nefrostome s otvorenim vrhom ch 18-24 | KOM
GRUPA 21
1 | Suprapubični set za drenažu urina
1.1. | suprapubični set s uretralnim kateterom s balonom, silikonski | KOM | 15 | 15 | 30
GRUPA 22
Suprapubični set za drenažu urina
1 | suprapubični set s uretralnim kateterom lateks s hidrofilom i balonom | KOM
GRUPA 23
Suprapubični set za drenažu urina
1 | suprapubični set s pigtail kateterom | KOM
GRUPA 24
JJ proteze
1 | stent ureteralni JJ, Tiemanov vrh, standardna žica, vel ch 4-8, dužina 20-32 cm | KOM | 15 | 15 | 30
2 | stent ureteralni JJ, Tiemanov vrh, multifunkcionalna žica, vel ch 4-8, dužine 20-32 cm | KOM
3 | stent ureteralni JJ, Tiemanov vrh, za rok do 6 mjeseci, vel. 4-8, dužine 14-32 cm | KOM
4 | stent ureteralni JJ, Teimanov vrh, za rok do 12 mjeseci, vel. 6-8, dužine 14-32 cm | KOM
5 | sten ureteralni JJ, otvoren vrh, pušer, za rok do 6 mjeseci, vel. 6-8, dužine 14-32 cm | KOM
6 | stent ureteralni JJ, otvoreni vrh, pušer, za rok do 12 mjeseci, vel 6-8, dužine 14-32 cm | KOM | 30 | 30 | 60
7 | hidrofilna žica vodilica, vel 038, dužine 140- 150 cm | KOM | 20 | 20 | 40
8 | hidrofilna žica vodilica, vel 035, dužine 140- 150 cm | KOM
9 | žica vodilica zakrviljena, vel 038, dužina 100 cm | KOM
10 | žica vodilica zakrviljena, vel 035, dužina 100 cm | KOM
11 | žica vodilica ravna, vel 038, dužina 100 cm | KOM
12 | žica vodilica nitinolska hidrofilna, vel 035, dužina 150 cm | KOM
13 | stent ureteralni JJ, tumorski vel 6-8, do 6 mjeseci | KOM
GRUPA 25
JJ proteze
1 | stent ureteralni JJ, otvoreni vrh, set, za rok do 12 mjeseci, vel 4-8 fr., dužine 12-34 cm | KOM
GRUPA 26
Ureteralni kateteri
1 | ureteralni kateter, ravni, s otvorenim vrhom, sa stiletom i adapterom, markiran, vel ch 4-8, dužine oko 70 cm | KOM | 15 | 15 | 30
2 | ureterlni kateter, zakrivljeni, otvoreni vrh, sa stiletom i adapterom, markiran, vel ch 4-8, dužina oko 70 cm | KOM | 15 | 15 | 30
3 | ureteralni kateter, zakrivljeni, sa zatvorenim vrhom, sa stiletom i adapterom, markiran, vel ch 4-7, dužine oko 70 cm | KOM | 15 | 15 | 30
GRUPA 27
ureteralni kateter, ravni, s otvorenim vrhom, sa stiletom i adapterom, markiran, vel ch 3, dužine oko 70 cm
GRUPA 28
Ureteralni kateteri
1 | spiralni ureteralni kateter s dva otvora, vel ch 4-6 | KOM
GRUPA 29
2 | ureteralni kateter, olivia vrh, sa stiletom i adapterom, vel. Ch 4-7, dužine oko 70 cm | KOM
GRUPA 31
Uretralni gel
1 | gel za podmazivanje mokraćne cijevi | KOM | 160 | 160 | 320
2 | gel za podmazivanje mokraćne cijevi s lidokainom | KOM | 160 | 160 | 320
GRUPA 32
Dormia ekstraktor
1 | dormia ekstraktor, nehrđajući čelik, vel ch 2.2- 4.5 | KOM | 3 | 3 | 6
GRUPA 33
Dormia ekstraktor
1 | dormia ekstraktor, nitinol, vel ch 2.2- 4.5 | KOM | 3 | 3 | 6
GRUPA 34
Dormia ekstraktor
1 | dormia ekstraktor s 4 žice, nitinol, vel ch 1.7-2.5 | KOM
2 | dormia ekstraktor s 3 žice, nitinol, vel ch 1.7-2.5 | KOM
GRUPA 35
Dormia ekstraktor
1 | dormia ekstraktor s 6-16 žica, nitinol, vel ch 1.7-2.5 | KOM
GRUPA 36
1 | balon kateter za zatvaranje ureteropelvičnog vrata | KOM | 1 | 1 | 2
GRUPA 37
Dilatatori
1 | renalni dilatator s košuljicom, vel ch 24-30 | KOM
GRUPA 38
2 | ureteralni dilatator, set (inicijalna bužija i žice), dilatacija 6-12 Fr | KOM | 1 | 1 | 2
GRUPA 39
Dilatatori
1 | teleksopski dilatatori za perkutanu nefrolitotiripsiju | KOM
2 | Uretralni dilatatori metalni ch 6-30 | KOM
GRUPA 40
Dilatatori
1 | ureteralna uvodnica za fleksibilni renoskop-fleksibilna | KOM
GRUPA 41
ureteralna uvodnica za fleksibilni renoskop-semi fleksibilna
GRUPA 42
Hvatalice endoskopija
1 | Hvatalice cistoskopske, autoklavibilne, | KOM | 2 | 2 | 4
2 | Hvatalice biopsijske, autoklavibilne, cistoskopija | KOM | 2 | 2 | 4
3 | Hvatalice za rigidni ureteroskop | KOM | 2 | 2 | 4
4 | Hvatalice za felksibilni ureterorenoskop | KOM
GRUPA 43
1 | Aligator kliješta za biopsiju, ovalna, fenestrirana, dužina 1150mm, radni kanal 2,0 mm, jednokratna. | KOM
2 | Igle za TBB, dužina igle 15 mm, promjer igle 21G, radni kanal min. 2,0mm, radne duljine 1050 mm, jednokratne. | KOM
3 | Citološke četkice, zaštićene, jednokratne, radnog kanala min 2,0 mm, radne duljine minimalno 1150 mm, promjera četkice 1,0-1,2 mm, duljina četkice 10 mm. | KOM
4 | Citološke četkice, zaštićene, jednokratne, radnog kanala min 2,0 mm, radne duljine minimalno 1150 mm, promjera četkice 2,0 mm, duljina četkice 10 mm. | KOM
GRUPA 44
1 | Koagulacijska elektroda za hemostazu i koagulaciju lezija i ablaciju tumora u bronhima, radna dužina 1050mm, radni kanal min. 2,0 mm, višekratne | KOM
2 | Kliješta V-oblika za vađenje tankih, uskih predmeta, radni kanal 2,0mm, radna duljina 1650mm, širina otvora 13,0 mm, višekratna | KOM
3 | Kliješta sa "štakorskim zubom" za vađenje stranih tijela,višekratna, radni kanal 2,0mm, dužine 1900mm, otvor 3,0 mm, debljine 2,2 mm | KOM
4 | Ručka za omču za polipektomiju i elektrokirurški nož | KOM
5 | Usnik za zaštitu endoskopa kod bronhoskopije, višekratni, autoklavibilni | KOM
6 | Spray kateter za lokalnu anesteziju dišnih puteva s spray valvulom radni kanal min. 2,0 mm, radna duljina 1050 mm, višekratni | KOM
7 | Kateter za ispiranje, za radni kanal promjera minimalno 2,0 mm, radna duljina minimalno 950mm, višekratni. | KOM
8 | Kliješta za rutinsku biopsiju, mini, ovalna s štakorskim zubom, produženih košarica za dublju biopsiju, za radni kanal 1.2mm, radne dužine 1150 mm, višekratni | KOM
9 | Košara za vađenje stranih tijela, radna dužina minimalno 900 mm, za radni kanal min. 1,2 mm, promjer košare 9-16 mm, jednokratna | KOM
10 | Kliješta za biopsiju, ovalna, fenestrirana, dužina minimalno 1000mm, radni kanal 2,0 mm, višekratna. | KOM
11 | Kliješta za biopsiju, ovalna, fenestrirana, dužina minimalno 1000mm, radni kanal 2,6 mm, višekratna. | KOM
GRUPA 45
1 | Aligator kliješta izoliranog omotača, radne dužine 1550-1650 mm, za radni kanal 2,8 mm, višekratna | KOM
2 | Omča za brzo i efektirno reseciranje tumora, radna dužina 1050mm, promjer otvorene omče 13mm, radni kanal min. 2,0 mm, debljina žice 0,3 mm, višekratna. | KOM
3 | Tuba za omču za brzo i efektno reseciranje tumora, radna dužina 1050mm, za radni kanal min.2,0mm, višekratna | KOM
4 | Vodilica za TB punkciju, radnog kanala min. 2,0mm, radne duljine 1050 mm, višekratna | KOM
5 | Aspiracijski ventil | KOM
6 | Višekratna nesavitljiva vodilica, rotirajuča, radni kanal min. 2,0 mm, radna duljina 1050 mm | KOM
7 | Pribor za umetanje biopsijskih kliješta s vodilicom, ovalni, jednokratni, radni kanal min. 2,0 mm, radne duljine 1050 mm, set sadrži 1x vodilica i 1x ovalna fenestrirana biopsijska kliješta | KOM
8 | Pribor za umetanje biopsijskih kliješta s vodilicom i citološkom četkicom, ovalni, jednokratni, radni kanal min. 2,0 mm, radne duljine 1050 mm, promjer četkice 2,0mm, duljina četkice 10 mm, set sadrži 1x vodilica i 1x ovalna fenestrirana biopsijska kliješta, 1x citološka četkica | KOM
9 | Košara za vađenje stranih tijela, radna dužina 1650mm, za radni kanal min. 2,8mm, promjer košare 35 mm, višekranta | KOM
10 | Košara za vađenje stranih tijela, radna dužina 1550mm, za radni kanal min. 2,0 mm, promjer košare 32 mm, višekranta , | KOM
11 | Kliješta za vađenje stranog tijela obložena gumom, za min radni kanal 2,0 mm, radna dužina 1900 mm, širina otvora 4,8 mm, višekratna, | KOM
12 | Elektrokirurški nož, radna dužina 1050 mm, radni kanal promjera min. 2,0 mm, dužina noža 5 mm, višekratan. | KOM
13 | Vruća kliješta za biopsiju, ovalna kapa, radna dužina 1050mm, za radni kanla min. 2,0 mm, višekratna, | KOM
14 | Citološke četkice, zaštićene, jednokratne, radnog kanala min 2,0 mm, radne duljine 1150 mm, promjera četkice 5,0 mm, duljina četkice 10 mm. | KOM
15 | Citološke mini četkice, jednokratne, radnog kanala min. 1,2mm, radne duljine 1150mm, promjera četkice 2,0 mm, | KOM
16 | Gumeni čepovi za radni kanal, višekratni, nesterilni. | KOM
17 | Omče u obliku polumjeseca za polipektomiju, integralne ručke sa markerom, radne dužine 1650mm, radni kanal 2,0mm, promjer žice 0,3mm, otvor omči od 25 mm jednokratne | KOM
18 | Igla za aspiraciju, s troakarom za bolju punkciju, prozirnog katetera za bolju vizualizaciju krvi, ergonomska drška s dvostrukom sigurnosnom kočnicom, za radni kanal 2.0 mm, radne dužine 1150 mm, dužine unutarnje igle 21 G, dužine vanjske igle 19 G, ukupna dužina igle 18 mm. | KOM
GRUPA 46
19 | Usnik za zaštitu endoskopa kod bronhoskopije, jednokratan, sa gumenom trakicom za fiksiranje | KOM
GRUPA 47
1 | Citološke četkice,zaštićene, jednokratne, radnog kanala min 2,0 mm, radne duljine minimalno 1150 mm, promjera četkice 3,0 mm, duljina četkice 10 mm. | KOM
GRUPA 48
1 | Baloni za dilataciju stenoze traheje ili bronha, s 3 promjera u jednome balonu, krajevi balona nisu suženi Dužina 5.5 cm, promjer 12-13,5-15 mm, radna dužina minimalno 75 cm, jenokratni | KOM
2 | Baloni za dilataciju stenoze traheje ili bronha, s 3 promjera u jednome balonu, krajevi balona nisu suženi Dužina 3,0 cm, promjer 10-11-12 mm, radna dužina minimalno 75 cm, jenokratni | KOM
3 | Baloni za dilataciju stenoze traheje ili bronha, s 3 promjera u jednome balonu, krajevi balona nisu suženi Dužina 3,0 cm, promjer 08-09-10 mm, radna dužina minimalno 75 cm, jednokratni | KOM
GRUPA 49
1 | Baloni za dilataciju stenoze traheje ili bronha, kraj balona je sužen. Dužina 5,0 cm, radna dužina 75 cm, jednokratni, veličina 8/18 | KOM
2 | Baloni za dilataciju stenoze traheje ili bronha, kraj balona je sužen. Dužina 5,0 cm, radna dužina 75 cm, jednokratni, veličina 14/30 | KOM
3 | Baloni za dilataciju stenoze traheje ili bronha, kraj balona je sužen. Dužina 5,0 cm, radna dužina 75 cm, jednokratni, veličina 15/42 | KOM
4 | Baloni za dilataciju stenoze traheje ili bronha, kraj balona je sužen. Dužina 5,0 cm, radna dužina 75 cm, jednokratni, veličina 15/54 | KOM
5 | žice vodilice sa fleksibilnim vrhom, 0,25 inča, l=480 cm, ravna | KOM
GRUPA 50
1 | dilatator pneumatski za stenoze traheje ili bronha uz manometar jednokratni | KOM
GRUPA 51
1 | Balon-kateter bloker za hemostazu dišnih puteva jednokratni, radni kanal 2,0mm, radna dužina 1050mm, promjer balona 11mm | KOM
2 | Balon-kateter bloker za hemostazu dišnih puteva jednokratni, radni kanal 2,8mm, radna dužina 1050mm, promjer balona 13mm. | KOM
GRUPA 52
1 | Balon-kateter bloker za hemostazu dišnih puteva jednokratni, sa pomičnim luer lock adapterom,dvostrukim lumenom radni kanal 2,8mm, radna dužina 1700mm, promjer balona 13mm i kapacitet balona do 3,0 ml. | KOM
2 | Balon-kateter bloker za hemostazu dišnih puteva jednokratni, sa pomičnim luer lock adapterom,dvostrukim lumenom radni kanal 2,8mm, radna dužina 1700mm, promjer balona 13mm i kapacitet balona do 5,0 ml. | KOM
GRUPA 53
1 | Posuda za bronhalnu lavažu lavažu , od 30-40 ml, s nastavcima adaptiranim za spajanje sa fiberbronhoskopom i aspiratorom. | KOM
GRUPA 54
1 | Traheoskop, duljina 30-33 cm, vanjski promjer 14 mm, unutarnji promjer 13 mm | KOM
2 | Traheo-Bronhoskop bez nosača svjetlosnog kabla na distalnom kraju, veličina 8,5, vanjski promjer11 mm, unutarnji promjer 9.5-10 mm, duljina 43 cm | KOM
3 | Traheo-Bronhoskop bez nosača svjetlosnog kabla na distalnom kraju, veličina 7,5, vanjski promjer10 mm, unutarnji promjer 9-9.5 mm, duljina 43 cm | KOM
4 | Bronhoskop, bez nosača svjetlosnog kabela na distalnom kraju, veličina 6.5, vanjski promjer 9 mm, unutarnji promjer 8-8.5 mm, duljina 43 cm | KOM
5 | Prizmatični deflektor svjetla, autoklavibilni, sa spojem za svjetlosni kabel | KOM
6.1. | Teleskop sa kutom gledanja 0o, promjera 2,9-3,4 mm, duljina 30-50 cm, mogućnost autoklaviranja, | KOM
6.2. | Teleskop sa kutom gledanja 0o, promjera 3,5-4 mm, duljina 30-53 cm, mogućnost autoklaviranja, | KOM
6.3. | Teleskop sa kutom gledanja 0o, promjera 5-5,5 mm, duljina 35-50 cm, mogućnost autoklaviranja, | KOM
7 | Stakleni prozorčić, za brtvljenje traheoskopa i bronhoskopa | KOM
8 | Gumena brtva, za brtvljenje traheoskopa i bronhoskopa | KOM
9 | Vodilica za instrumente, za sukcijski kateter | KOM
10 | Adapter, za respirator | KOM
11 | Injekcijska kanila, vanjski promjer 3,5 mm | KOM
12 | Brtva, sa perforacijom 1.2 mm | KOM
13 | Brtva, 50/3,6 | KOM
14 | Kanila za larinks, LUER-lock konektor | KOM
15 | Optičke škarice, za korištenje sa endoskopskom optikom i bronhoskopom veličine 7.5 i većim | KOM
16 | Povećalo, podesivo, za korištenje za traheoskopima | KOM
17 | Fiberoptički kabel za spajanje rigidnog traheobronhoskopa s izvorom svijetla, promjera 3,5 mm dužine 180 cm. | KOM
GRUPA 55
1 | Ravni cilindrični stent s nitinol mrežom i silikonskom ovojnicom po čitavoj dužini za postavljanje u traheobronhalnom stablu dimenzije : promjer 8-22 mm a dužina 20-90mm. Rtg vidljivi | KOM
GRUPA 56
1 | Y: stent za traheobronhalno stablo , silikonski, mogućnost prilagodbe dužine trahealnog i bronhalnih krakova prema pojedinom slučaju. Promjer trahealnog kraka 14-18mm, promjer desnog kraka 10-14mm, promjer lijevog kraka 10 - 14mm, dužina trahealnog kraka 40-110mm, dužina desnog i lijevog kraka 30-50mm. Rtg vidljivi. | KOM
GRUPA 57
1 | Silikonski cilindrični stentovi s jednokratnim priborom za postavljenje u traheobronhalnom stablu, radiološki vidljivi. Mogućnost ekstrakcije i ponovnog postavljanja. Promjera od 08-20 mm a dužine od 20-80mm | KOM
GRUPA 58
1 | Silikonski cilindrični stentovi s višekratnim priborom za postavljenje u traheobronhalnom stablu, radiološki vidljivi. Mogućnost ekstrakcije i ponovnog postavljanja. Promjera od 08-20 mm a dužine od 20-80mm | KOM
2 | Aplikator za postavljanje traheobronhalnih silikonskih stentova | KOM
3 | Žičani dilatator traheobronhalnih cilindričnih stentova | KOM
4 | Kliješta za ekstrakciju cilindričnih traheobronhalnih stentova atraumatska | KOM
5 | Kliješta za rezanje (redizajniranje) silikonskih traheobronhalnih stentova | KOM
GRUPA 59
1.1. | škarice 7 fr, semifleksibilne, autoklav. | KOM
1.2. | hvatalica 7 fr, semifleksibilna | KOM
2.1. | Endo ručni instrumenti za minimalno invazivnu kirurgiju, 5 mm, 360° rotacije i minimalno 75° artikulacije, sa ili bez zaključavajuće pozicije | KOM
3.1. | Endo monopolarna kukica, 360° rotacije i minimalno 75° artikulacije, sa zaključavajućom pozicijom | KOM
GRUPA 60
1 | svjetlosni kabel, autoklavabilan, 3 m duljine s adapterima za izvore hladnog svjetla i teleskop , promjera 2,8-3,5 mm | KOM
2 | svjetlosni kabel, autoklavabilan, 3 m duljine s adapterima za izvore hladnog svjetla i teleskop, promjera 4-4,8 mm | KOM
GRUPA 61
1 | Žuta silikonska retrakcijska traka 1,3mm debljine i 45cm dužine | KOM
2 | Bijela silikonska retrakcijska traka 1,3mm debljine i 45cm dužine | KOM
3 | Crvena silikonska retrakcijska traka 1,3mm debljine i 45cm dužine | KOM
4 | Plava silikonska retrakcijska traka 1,3mm debljine i 45cm dužine | KOM
5 | Žuta silikonska retrakcijska traka 2mm debljine i 45cm dužine | KOM
6 | Crvena silikonska retrakcijska traka 2mm debljine i 45cm dužine | KOM
7 | Plava silikonska retrakcijska traka 2mm debljine i 45cm dužine | KOM
8 | Bijela silikonska retrakcijska traka 2mm debljine i 45cm dužine | KOM
GRUPA 64
1 | Lubrikant za instrumente, sterilan | KOM
GRUPA 66
1 | Posuda za bronhoalveolarnu lavažu, od 180-200 ml, s nastavcima adaptiranim za spajanje s fiberbronhoskopom i aspiratorom | KOM
GRUPA 68
1 | Implantati/sidra za rekonstrukciju rotatorne manžete tehnikom duplog reda.
1.1. | Sidro za rame, resorptivno, 4.5mm - 5.5mm, s dvostrukim navojima, na insertu, punjeno duplim koncem. | KOM
GRUPA 69
1. | Držači
1.2. | Trakcijski stup - vertikalni za ručni zglob | KOM
1.3. | Držači za prste / rukavica | KOM
1.4. | Držač za lakat | KOM
GRUPA 71
1. | Implatanti za fiksaciju prednje ukrižene sveze (tetive) - anteromedijalni pristup
1.1. | Žica, vodilica za bušenje, Ø 2,4 mm promijer tijela, Ø 3,5 mm promjer zašiljenog vrha. | KOM
1.2. | Titanski implantat, s koncem za provlačenje, omča od polietilena prilagodljive duljine s mogućnošću dodatnog zatezanja presadtka prilikom fiksacije, namijenjen za tibijalnu i fermoralnu fiksaciju ST/G transplantata. | KOM
GRUPA 73
1. | Implantati i instrumenti za rekonstrukciju ligamenata koljena - medijalni patelofemoralni ligament
1.1. | Resorptivno/osteokonduktivni interferentni vijak, navoj cijelom duljinom vijka, dimenzija 6 - 10 x 19 -28 mm. | KOM
1.2. | Instrument prikladan za aplikaciju iznad navedenog resorptivno/osteokonduktivnog interferentnih vijka. | KOM
2. | Implantati/sidra za prednju stabilizaciju ramena
2.1. | Sidro za rame, resorptivno, 2.4mm - 3.7mm, na instrumentu za aplikaciju, punjeno sa 1 - 2 konca. | KOM
GRUPA 74
1. | Implatanti i instrumenti za šivanje meniska
1.1. | Sistem za šivanje meniska, tehnikom iznutra van, sastoji se od dvije igle koje su povezane koncem načinjenim od ultra-high molecular weight polyethylene (UHMWPE) i njihovog aplikatora. | KOM
2. | Implantati/sidra za rekonstrukciju rotatorne manžete tehnikom duplog reda.
2.1. | Sidro za rame, titanij, 5mm - 6.5mm, navojno, samonarezno, na insertu, punjeno duplim koncem. | KOM
3. | Implantati/sidra za prednju stabilizaciju ramena
3.1. | Sidro za rame, titanij, 2.4mm - 3mm, navojno, samonarezno, na instrumentu za aplikaciju, punjeno koncem. | KOM

## SVETI DUH
Klinički bolnički centar Zagreb
Šalata 2.
ZAJEDNIČKA NABAVA - TABLICA POTREBA
POTROŠNI MATERIJAL ZA ENDOSKOPIJU I ENDOSKOPSKE APARATE
Redni broj | Opis proizvoda | Jedinica mjere | KLINIČKA BOLNICA "SVETI DUH"
|  |  | Potrebna količina za prvu godinu | Potrebna količina za drugu godinu | Ukupno potrebna dvogodišnja količina
1
GRUPA 1
1 | Standardne optike, košuljice, obturatori i adapter
1.1. | Teleskop, širokokutni, kut 30°, promjer 4 mm, autoklavabilan, duljine instrumenta od 15 do 18,5 cm | KOM | 4 | 4 | 8
1.2. | Teleskop, širokokutni, kut 70°, promjer 4 mm, autoklavabilan, duljine instrumenta od 15 do 18,5 cm | KOM | 3 | 3 | 6
1.3. | Košuljica odgovarajuća , duljinom i promjerom za red iznad navedene teleskope 30°, koja omogućava visok protok tekućine, s dva ventila (dovod i odvod), rotatibilna | KOM | 3 | 3 | 6
1.4. | Košuljica odgovarajuća , duljinom i promjerom za red iznad navedene teleskope 70°, koja omogućava visok protok tekućine, s dva ventila (dovod i odvod), rotatibilna | KOM | 2 | 2 | 4
1.5. | Tupi obturator odgovarajuće duljine i promjera za red iznad navedenu košuljicu teleskopa | KOM | 2 | 2 | 4
1.6. | Šipka za promjenu ulaza optike, promjera do 4 mm, zaobljenog vrha, radne duljine instrumenta preko 30 cm | KOM | 2 | 2 | 4
2 | Optika, košuljica i obturator za male zglobove
2.1. | Teleskop, kut 30°, promjer 2,7 mm, autoklavabilan, duljine od 7 do 12 cm | KOM | 3 | 2 | 5
2.2. | Košuljica odgovarajuća duljinom i promjerom za red iznad naveden teleskop, s dva ventila, rotatibilna | KOM | 1 | 1 | 2
2.3. | Tupi obturator odgovarajuće duljine i promjera za red iznad navedenu košuljicu teleskopa | KOM | 1 | 1 | 2
GRUPA 2
Optika, košuljica i obturator za kuk
1 | Teleskop, širokokutni, kut 30°, promjer 4 mm, autoklavabilan, duljine instrumenta od 18 do 26 cm | KOM | 1 | 1 | 2
2 | Teleskop, širokokutni, kut 70°, promjer 4 mm, autoklavabilan, duljine instrumenta od 18 do 26 cm | KOM | 1 | 1 | 2
3 | Košuljica odgovarajuća duljinom i promjerom za red iznad navedene teleskope 30° i 70°, koja omogućava visok protok tekućine, s dva ventila (dovod i odvod), rotatibilna | KOM | 1 | 1 | 2
4 | Tupi obturator odgovarajuće duljine i promjera za red iznad navedenu košuljicu teleskopa | KOM | 1 | 1 | 2
GRUPA 3
Standardni instrumenti - grickalice i hvatači
1 | Artroskopska grickalica, radne duljine instrumenta od 11 do 15 cm, usmjerena ravno prema naprijed, širine ugriza manje od 4 mm | KOM | 3 | 3 | 6
2 | Artroskopska grickalica, radne duljine instrumenta od 11 do 15 cm, usmjerena ravno prema naprijed, širine ugriza veće od 4 mm | KOM | 2 | 3 | 5
3 | Artroskopska grickalica, radne duljine instrumenta od 11 do 15 cm, usmjerena od 15° do 25° prema gore | KOM | 3 | 3 | 6
4 | Artroskopska grickalica, radne duljine instrumenta od 11 do 15 cm, usmjerena od 25° do 45° prema lijevo | KOM | 3 | 3 | 6
5 | Artroskopska grickalica, radne duljine instrumenta od 11 do 15 cm, usmjerena od 25° do 45° prema desno | KOM | 3 | 3 | 6
6 | Artroskopska grickalica, radne duljine instrumenta od 11 do 15 cm, usmjerena 90° prema lijevo | KOM | 3 | 3 | 6
7 | Artroskopska grickalica, radne duljine instrumenta od 11 do 15 cm, usmjerena 90° prema desno | KOM | 3 | 3 | 6
8 | Artroskopski hvatač za biopsiju, zdjeličastih čeljusti, radne duljine instrumenta od 11 do 15 cm, usmjeren ravno prema naprijed | KOM | 3 | 3 | 6
9 | Artroskopski hvatač nazubljenih čeljusti, radne duljine instrumenta od 11 do 15 cm, usmjeren ravno prema naprijed | KOM | 3 | 3 | 6
10 | Artroskopska grickalica, radne duljine instrumenta od 11 do 15 cm, usmjerena prema natrag, zagriz prema dolje | KOM | 3 | 3 | 6
11 | Artroskopski hvatač za šavi, radne duljine instrumenta od 11 do 15 cm, usmjeren ravno prema naprijed | KOM | 3 | 3 | 6
GRUPA 4
Standardni instrumenti - kukica, kireta, dlijeto i šilo
1 | Palpacijska kukica kojoj je zakrivljeni dio kukice dug od 2 do 5 mm, a sam instrument ima oznake duljine i radna duljina mu je od 11 do 15 cm | KOM | 3 | 3 | 6
2 | Artroskopska kireta, ovalna ili D oblika, s obje rezajuće strane, zakrivljena 10 do 30°, radne duljine instrumenta od 9,5 do 15 cm | KOM | 2 | 2 | 4
3 | Artroskopsko dlijeto, ravno, radne duljine instrumenta od 12 do 14 cm | KOM | 1 | 1 | 2
4 | Artroskopsko šilo za mikrofrakture zakrivljeno od 20 do 40°, radne duljine instrumenta od 11 do 14 cm | KOM | 2 | 2 | 4
5 | Artroskopsko šilo za mikrofrakture zakrivljeno od 60 do 90°, radne duljine instrumenta od 11 do 14 cm | KOM | 2 | 2 | 4
GRUPA 5
1 | Dodatni instrumenti za rame
1.1 | Artroskopski penetrator za šivanje čahure i drugih mekih tkiva, usmjeren ravno, zavinut vrh prema gore od 20 do 50°, radne duljine instrumenta od 11 do 15 cm | KOM | 1 | 1 | 2
1.2 | Instrument za artroskopsko spuštanje čvora u zglob, zatvorenog ovora | KOM | 3 | 2 | 5
1.3 | Artroskopska turpija, zakrivljena, radne duljine instrumenta od 11 do 15 cm | KOM | 2 | 2 | 4
1.4 | Artroskopski elevatorij, zakrivljen od 15 do 35°, radne duljine instrumenta od 11 do 15 cm | KOM | 2 | 2 | 4
1.5 | Artroskopske škare, radne duljine instrumenta od 12 do 14 cm, promjera manjeg od 4 mm, usmjerene ravno prema naprijed | KOM | 3 | 3 | 6
1.6 | Artroskopski rezač konca | KOM | 2 | 2 | 4
1.7 | Artroskopski hvatač za rotatornu manžetu | KOM | 2 | 2 | 4
1.8 | Artroskopski hvatač za rotatornu manžetu i provlačenje konca kroz istu | KOM | 2 | 2 | 4
1.9 | Kanila s navojima i ugrađenom brtvom, promjera od 5,5 do 9 mm, duljine od 5,5 do 9 cm | KOM | 5 | 5 | 10
1.10 | Obturatori odgovarajući za red iznad navedene kanile | KOM | 5 | 5 | 10
1.11 | Artroskopski penetrator za šivanje čahure i drugih mekih tkiva, usmjeren u lijevu stranu, radne duljine instrumenta od 11 do 15 cm | KOM | 2 | 2 | 4
1.12 | Artroskopski penetrator za šivanje čahure i drugih mekih tkiva, usmjeren u desnu stranu, radne duljine instrumenta od 11 do 15 cm | KOM | 2 | 2 | 4
2 | Dodatni instrumenti za kuk
2.1. | Igla za ulaz u kuk radne duljine od 18 do 22 cm, promjera većeg od 2 mm | KOM | 5 | 5 | 10
2.2. | Obturator odgovarajuć za red iznad navedenu iglu za ulaz u kuk | KOM | 5 | 5 | 10
2.3. | Žica vodilica koja prolazi kroz gore navednu iglu za ulaz u kuk, duljine veće od ukupe duljine igle za ulaz u kuk | KOM | 3 | 3 | 6
2.4. | Dilatator za postavljanje ulaza u zglob kuka koji se koristi preko red iznad navedene žice vodilice | KOM | 2 | 2 | 4
2.5. | Poluotvorena kanila s drškom, autoklavabilna | KOM | 2 | 2 | 4
2.6. | Artroskopski nož, ravan, promjera do 4 mm, radne duljine instrumenta od 18 do 25 cm | KOM | 1 | 1 | 2
2.7. | Palpacijska kukica kojoj je zakrivljeni dio kukice dug od 2 do 5 mm, a sam instrument ima oznake duljine i radna duljina mu je od 18 do 22 cm | KOM | 2 | 2 | 4
2.8. | Artroskopska grickalica, radne duljine instrumenta od 18 do 22 cm, usmjerena prema naprijed, ravna | KOM | 2 | 2 | 4
2.9. | Artroskopska kireta, ovalna ili D oblika, s obje rezajuće strane, zakrivljena 10 do 30°, radne duljine instrumenta od 17 do 22 cm | KOM | 1 | 1 | 2
2.10. | Artroskopsko šilo za mikrofrakture zakrivljeno od 20 do 40°, radne duljine instrumenta od 17 do 22 cm | KOM | 1 | 1 | 2
2.11. | Artroskopsko šilo za mikrofrakture zakrivljeno od 60 do 90°, radne duljine instrumenta od 17 do 22 cm | KOM | 1 | 1 | 2
2.12. | Artroskopski hvatač za slobodna zglobna tijela, radne duljine instrumenta od 18 do 22 cm, usmjeren ravno prema naprijed | KOM | 2 | 2 | 4
3 | Dodatni instrumenti za kuk - šivanje
3.1. | Artroskopski hvatač za konac, radne duljine instrumenta od 18 do 22 cm, usmjeren ravno prema naprijed | KOM | 2 | 2 | 4
3.2. | Artroskopski penetrator za šivanje čahure i drugih mekih tkiva, usmjeren ravno, zavinut vrh prema gore od 20 do 50°, radne duljine instrumenta od 18 do 22 cm | KOM | 2 | 2 | 4
3.3. | Artroskopski penetrator za šivanje čahure i drugih mekih tkiva, usmjeren u lijevu stranu, radne duljine instrumenta od 18 do 22 cm | KOM | 2 | 2 | 4
3.4. | Artroskopski penetrator za šivanje čahure i drugih mekih tkiva, usmjeren u desnu stranu, radne duljine instrumenta od 18 do 22 cm | KOM | 2 | 2 | 4
3.5. | Artroskopska turpija, zakrivljena, radne duljine instrumenta od 18 do 22 cm | KOM | 2 | 2 | 4
3.6. | Artroskopski elevatorij, zakrivljen od 15 do 35°, radne duljine instrumenta od 18 do 22 cm | KOM | 2 | 2 | 4
4 | Instrumenti za rekonstrukciju križnih ligamenata koljena
4.1. | Instrument za oslobađanje tetive od mišića dijametra od 5 do 8 mm, radne duljine instrumenta veće od 29 cm, otvoreni | KOM
4.2. | Instrument za oslobađanje tetive od mišića dijametra od 5 do 8 mm, radne duljine instrumenta veće od 29 cm, zatvoreni | KOM | 2 | 2 | 4
4.3. | Instrument za određivanje veličine promjera tetiva presatka | KOM | 2 | 2 | 4
4.4. | Instrument za određivanje pozicije tibijalnog tunela pri rekonstrukciji prednje ukrižene sveze | KOM | 2 | 2 | 4
4.5. | Instrument za određivanje pozicije tibijalnog tunela pri rekonstrukciji stražnje ukrižene sveze | KOM | 2 | 2 | 4
4.6. | Artroskopski hvatač konca kod rekonstrukcije stražnje ukrižene sveze s izbočinom na glavi kuke koja omogućava i potiskivanje konca prema politealnoj regiji | KOM | 2 | 2 | 4
4.7. | Artroskopska kohlea za prevenciju prolaska vrha igle vodilice i svrdla u poplitealnu regiju pri bušenju tibijalnog tunela kod rekonstrukcije stražnje ukrižene sveze, tupa, zakrivljena prema dolje | KOM | 2 | 2 | 4
4.8. | Artroskopski elevatorij za oslobađanje tkiva u stražnjem dijelu proksimalne tibije kod rekonstrukcije stražnje ukrižene sveze, zavijen prema dolje | KOM | 2 | 2 | 4
4.9. | Žica vodilica s ušicom promjera od 2 do 3 mm duljine preko 30 cm | KOM | 3 | 3 | 6
4.10. | Žica vodilica bez ušice promjera od 2 do 3 mm duljine preko 30 cm | KOM | 4 | 4 | 8
4.11. | Set kanuliranih svrdala promjera od 4 do 12 mm koji su kompatibilni s žicom vodilicom | KOM | 2 | 2 | 4
5. | Sidro
1 | Sidro, resorptivno iz PLL kiseline, navoj cijelom dužinom sidra, bez konca, Ø 4,75 dužine 19,1 mm. | KOM | 50 | 50 | 100
2 | Sidro, resorptivno iz PLL kiseline, bez navoja, bez konca, Ø 3,5 dužine 14 mm. | KOM | 15 | 15 | 30
3 | FIBERWIRE konac, #2, sterilno pakirano. | KOM | 150 | 150 | 300
4 | Mini sidra za šaku. | KOM
5 | Elektrokirurški generator mini za šaku. | KOM
6 | Implatanti za fiksaciju prednje ukrižene sveze (tetive) - anteromedijalni pristup
6.1. | Resorptivno/osteokonduktivni interferentni vijak iz PLLA, oblik trokuta, navoj cijelom duljinom vijka, dimenzija 7 - 11 x 28 - 35 mm. | KOM | 50 | 50 | 100
7 | Implatanti i instrumenti za fiksaciju prednje ukrižene sveze (tetive) - transtbijalni pristup
7.1. | Resorptivno/osteokonduktivni interferentni vijak iz Tricalcium Phosphata i PLGA kiseline, tupih navoja, dimenzija 5-10 x 23 mm. | KOM | 25 | 25 | 50
7.2. | Resorptivno/osteokonduktivni interferentni vijak iz Tricalcium Phosphata i PLGA kiseline, tupih navoja, dimenzija 5-12 x 30 mm. | KOM | 10 | 10 | 20
7.3. | Nitinolna žica vodilica prikladna promjerom i duljinom za aplikaciju iznad navedenih resorptivno/osteokonduktivnih interferentnih vijaka. | KOM | 10 | 10 | 20
7.4. | Instrument prikladan za aplikaciju iznad navedenih resorptivno/osteokonduktivnih interferentnih vijaka. | KOM | 3 | 3 | 6
8 | Implatanti i instrumenti za šivanje meniska
8.1. | Sistem za šivanje meniska tehnikom sve unutar koljena, sastoji se od aplikatora dva PEEK sidra povezana s koncem načinjenim od ultra-high molecular weight polyethylene (UHMWPE). | KOM | 15 | 15 | 30
9 | Implantati za fiksaciju osteohondralnih oštećenja
9.1. | Set za fiksaciju osteohndralnih fragmenata pomoću resorptivnih pinova. | KOM | 2 | 2 | 4
10 | Implatanti/sidra bez konca i instrumenti za njihovu primjenu
10.1. | Sidro za rame, titanij, 4.5mm - 6.5mm, navojno, samonarezno na instrumentu za aplikaciju, punjeno sa 1 - 3 konca. | KOM | 100 | 100 | 200
10.2. | Sidro za rame, resorptivno, 3.5mm - 6.5mm, na instrumentu za aplikaciju, punjeno s 1 - 2 konca. | KOM | 50 | 50 | 100
11 | Implantati/sidra za stražnju stabilizaciju ramena
11.1. | Sidro za rame, titanij, 2mm - 2,5mm, s lukovima za uglavljivanje. | KOM | 20 | 20 | 40
11.2. | Sidro za rame, resorptivno, 2mm - 3mm, bez navoja, s dva obruča od konca. | KOM | 30 | 30 | 60
12 | Implantati i instrumenti za stabilizaciju akromioklavikularnog zgloba
12.1. | Sistem za rekonstrukciju AC zgloba, sastoji se od #5 UHMW polietilen konca i titanskih pločica, akutna stanja. | KOM
12.2. | Sistem za rekonstrukciju AC zgloba, sastoji se od #5 UHMW polietilen konca i titanskih pločica, kronična stanja. | KOM
12.3. | Igla za instrument za provlačenje konca kroz tkivo. | KOM | 5 | 5 | 10
12.4. | Instrument za provlačenje konca kroz tkivo, šuplja i naoštrena kanila, zavinuta pod 90° s pripadajućom nitinolnom omčom. | KOM | 2 | 2 | 4
13. | Držači
13.1. | Držač za nogu - koljeno | KOM | 2 | 2 | 4
14. | Instrumenti za liječenje osteohondralnih oštećenja
14.1. | Set za mozaik plastiku, sastoji se od instrumenta za uzimanje presadka, instrumenta koji priprema oštećenje za primanje presadka te instrumenata za prilagodbu ugrađenog presadka veličine: 6, 8 i 10mm. | KOM | 2 | 2 | 4
15. | Implantati i instrumenti za fiksaciu prednje ukrižene sveze (BTB)
15.1 | Instrument za činjenje usjeka na početku koštanog tunela (notcher) čime se olakšava aplikacija vijka, radne duljine instrumenta od 14 do 16 cm. | KOM | 1 | 1 | 2
15.2 | Titanijski interferentni vijak, kanuliran cijelom duljinom, dimenzija 7 - 10 x 20 do 23 mm. | KOM | 15 | 15 | 30
15.3 | Titanijski interferentni vijak, kanuliran cijelom duljinom, dimenzija 7 - 10 x 25 do 28 mm. | KOM | 15 | 15 | 30
15.4 | Titanijski interferentni vijak, kanuliran cijelom duljinom, dimenzija 7 - 10 x 28 do 30 mm. | KOM | 15 | 15 | 30
15.5 | Nitinolna žica vodilica prikladna promjerom i duljinom za aplikaciju iznad navedenog vijka. | KOM | 15 | 15 | 30
15.6 | Instrument prikladan za aplikaciju iznad navedenih titanijskih interferentnih vijaka. | KOM | 2 | 2 | 4
GRUPA 7
1 | Artroskopski hvatač za biopsiju, zdjeličaste čeljusti, radne duljine instrumenta od 18 do 22 cm, usmjeren ravno prema naprijed | KOM | 1 | 1 | 2
2 | Artroskopski hvatač nazubljenih čeljusti, radne duljine instrumenta od 18 do 22 cm, usmjeren ravno prema naprijed | KOM | 1 | 1 | 2
GRUPA 8
Dodatni instrumenti za male zglobove
1 | Palpacijska kukica kojoj je zakrivljeni dio kukice dug od 2 do 4,5 mm, a sam instrument ima oznake duljine i radna duljina mu je od 6 do 8,5 cm | KOM | 1 | 1 | 2
2 | Artroskopska grickalica, radne duljine instrumenta od 6 do 8,5 cm, usmjerena ravno prema naprijed, širine ugriza manje od 4 mm | KOM | 1 | 1 | 2
3 | Artroskopska grickalica, radne duljine instrumenta od 6 do 8,5 cm, usmjerena od 15° do 25° prema gore | KOM | 1 | 1 | 2
4 | Artroskopska grickalica, radne duljine instrumenta od 6 do 8,5 cm, usmjerena od 25° do 35° prema lijevo | KOM | 1 | 1 | 2
5 | Artroskopska grickalica, radne duljine instrumenta od 6 do 8,5 cm, usmjerena od 25° do 35° prema desno | KOM | 1 | 1 | 2
6 | Artroskopska grickalica, radne duljine instrumenta od 6 do 8,5 cm, usmjerena 90° prema lijevo | KOM | 1 | 1 | 2
7 | Artroskopska grickalica, radne duljine instrumenta od 6 do 8,5 cm, usmjerena 90° prema desno | KOM | 1 | 1 | 2
8 | Artroskopski hvatač za biopsiju, zdjeličastih čeljusti, radne duljine instrumenta od 6 do 8,5 cm, usmjeren ravno prema naprijed | KOM | 1 | 1 | 2
GRUPA 9
Kateteri
1 | Kateter trokraki, 60-80 ml, tip Dofur, veličine ch 18-24, lateks obložen silikonom ili teflonom | KOM
2 | kateter trokraki, 30-50 ml, ravni, veličine ch 18-24, lateks obložen silikonom ili teflonom | KOM
3 | kateter dvokraki, Tiemanov, veličine ch 12-24, lateks obložen silikonom ili teflonom | KOM
GRUPA 10
Kateteri
1 | Kateter trokraki, 60-80 ml, tip Dofur, veličine ch 18-24, silikonski | KOM | 300 | 300 | 600
2 | kateter trokraki, ojačan balon 30-50 ml, ravni, veličine ch 18-24, silikonski | KOM
3 | kateter dvokraki, Tiemanov, veličine ch 12-24, silikonski | KOM | 80 | 80 | 160
GRUPA 11
1 | Kateteri
1.1. | Hidrofilni Kateter trokraki, ojačan balon 60-80 ml, tip Dofur, veličine ch 18-24, lateks | KOM
1.2. | Hidrofilni kateter trokraki, ojačan balon 30-50 ml, ravni, veličine ch 18-24, lateks | KOM
1.3. | kateter dvokraki, ojačani balon, Tiemanov, veličine ch 12-24, lateks | KOM
1.4. | Kateter foley, trokraki za ispiranje ch16-24, lateks obložen s PTFE | KOM
2 | Kateteri dugotrajni
2.1. | kateter Foley, veličine, ch 12-24 dugotrajni lateks s hidrogelom | KOM | 30 | 30 | 60
GRUPA 12
1.5. | kateter Foley, veličine, ch 12-24, lateks obložen s PTFE | KOM | 40 | 40 | 80
GRUPA 13
Kateteri dugotrajni
1 | kateter Foley, dugotrajni, silikonski, veličine ch 12-24 | KOM | 150 | 150 | 300
GRUPA 14
Kateteri
1 | Kateter foley, trokraki za ispiranje ch16-24, silikonski | KOM
2 | kateter Foley, veličine, ch 12-24, silikonski | KOM | 240 | 240 | 480
GRUPA 15
Kateteri bez balona
1 | PVC Kateter ravni, veličine ch 6-24 | KOM | 50 | 50 | 100
2 | PVC kateter zakrivljeni, veličine, ch 6-24 | KOM
GRUPA 16
filiformni kateteri
1 | filiformni kateter vel ch 8-24 | KOM
2 | nastavci ravni ili spiralni vel ch 2-6 | KOM
GRUPA 17
1 | Nefrostoma drenažni set
1.1. | drenažni set za nefrostomu vel ch 6-10, Schillerov tip žice | KOM | 50 | 50 | 100
1.2. | drenažni pigtail kateter vel 6-10, Schillerov tip žice | KOM
1.3. | nefrostome s otvorenim vrhom, Schillerov tip žice | KOM
1.5. | konektor univerzalni za nefrostome | KOM
2 | Nefrostoma žice
2.1. | žice za nefrostome, Schillerov tip žice | KOM
GRUPA 18
Nefrostoma žice
1 | žice za nefrostome, Litolaplaxy tip žice | KOM | 10 | 10 | 20
GRUPA 19
Nefrostoma drenažni set
1 | drenažni set za nefrostomu sa malecot kateterom vel ch 10-12 | KOM
2 | drenažni set za nefrostomu sa malecot kateterom vel ch 14
3 | malecot drenažni kateter 10-16 | KOM
GRUPA 20
1 | Nefrostoma drenažni set
1.1. | nefrostome s otvorenim vrhom ch 18-24 | KOM | 50 | 50 | 100
GRUPA 21
1 | Suprapubični set za drenažu urina
1.1. | suprapubični set s uretralnim kateterom s balonom, silikonski | KOM | 20 | 20 | 40
GRUPA 22
Suprapubični set za drenažu urina
1 | suprapubični set s uretralnim kateterom lateks s hidrofilom i balonom | KOM | 10 | 10 | 20
GRUPA 23
Suprapubični set za drenažu urina
1 | suprapubični set s pigtail kateterom | KOM
GRUPA 24
JJ proteze
1 | stent ureteralni JJ, Tiemanov vrh, standardna žica, vel ch 4-8, dužina 20-32 cm | KOM | 30 | 30 | 60
2 | stent ureteralni JJ, Tiemanov vrh, multifunkcionalna žica, vel ch 4-8, dužine 20-32 cm | KOM
3 | stent ureteralni JJ, Tiemanov vrh, za rok do 6 mjeseci, vel. 4-8, dužine 14-32 cm | KOM | 30 | 30 | 60
4 | stent ureteralni JJ, Teimanov vrh, za rok do 12 mjeseci, vel. 6-8, dužine 14-32 cm | KOM
5 | sten ureteralni JJ, otvoren vrh, pušer, za rok do 6 mjeseci, vel. 6-8, dužine 14-32 cm | KOM | 30 | 30 | 60
6 | stent ureteralni JJ, otvoreni vrh, pušer, za rok do 12 mjeseci, vel 6-8, dužine 14-32 cm | KOM
7 | hidrofilna žica vodilica, vel 038, dužine 140- 150 cm | KOM
8 | hidrofilna žica vodilica, vel 035, dužine 140- 150 cm | KOM
9 | žica vodilica zakrviljena, vel 038, dužina 100 cm | KOM
10 | žica vodilica zakrviljena, vel 035, dužina 100 cm | KOM
11 | žica vodilica ravna, vel 038, dužina 100 cm | KOM
12 | žica vodilica nitinolska hidrofilna, vel 035, dužina 150 cm | KOM
13 | stent ureteralni JJ, tumorski vel 6-8, do 6 mjeseci | KOM
GRUPA 25
JJ proteze
1 | stent ureteralni JJ, otvoreni vrh, set, za rok do 12 mjeseci, vel 4-8 fr., dužine 12-34 cm | KOM | 10 | 10 | 20
GRUPA 26
Ureteralni kateteri
1 | ureteralni kateter, ravni, s otvorenim vrhom, sa stiletom i adapterom, markiran, vel ch 4-8, dužine oko 70 cm | KOM | 10 | 10 | 20
2 | ureterlni kateter, zakrivljeni, otvoreni vrh, sa stiletom i adapterom, markiran, vel ch 4-8, dužina oko 70 cm | KOM | 10 | 10 | 20
3 | ureteralni kateter, zakrivljeni, sa zatvorenim vrhom, sa stiletom i adapterom, markiran, vel ch 4-7, dužine oko 70 cm | KOM | 10 | 10 | 20
GRUPA 27
ureteralni kateter, ravni, s otvorenim vrhom, sa stiletom i adapterom, markiran, vel ch 3, dužine oko 70 cm
GRUPA 28
Ureteralni kateteri
1 | spiralni ureteralni kateter s dva otvora, vel ch 4-6 | KOM
GRUPA 29
2 | ureteralni kateter, olivia vrh, sa stiletom i adapterom, vel. Ch 4-7, dužine oko 70 cm | KOM
GRUPA 31
Uretralni gel
1 | gel za podmazivanje mokraćne cijevi | KOM | 30 | 30 | 60
2 | gel za podmazivanje mokraćne cijevi s lidokainom | KOM | 80 | 80 | 160
GRUPA 32
Dormia ekstraktor
1 | dormia ekstraktor, nehrđajući čelik, vel ch 2.2- 4.5 | KOM | 10 | 10 | 20
GRUPA 33
Dormia ekstraktor
1 | dormia ekstraktor, nitinol, vel ch 2.2- 4.5 | KOM
GRUPA 34
Dormia ekstraktor
1 | dormia ekstraktor s 4 žice, nitinol, vel ch 1.7-2.5 | KOM
2 | dormia ekstraktor s 3 žice, nitinol, vel ch 1.7-2.5 | KOM
GRUPA 35
Dormia ekstraktor
1 | dormia ekstraktor s 6-16 žica, nitinol, vel ch 1.7-2.5 | KOM
GRUPA 36
1 | balon kateter za zatvaranje ureteropelvičnog vrata | KOM | 5 | 5 | 10
GRUPA 37
Dilatatori
1 | renalni dilatator s košuljicom, vel ch 24-30 | KOM
GRUPA 38
2 | ureteralni dilatator, set (inicijalna bužija i žice), dilatacija 6-12 Fr | KOM | 30 | 30 | 60
GRUPA 39
Dilatatori
1 | teleksopski dilatatori za perkutanu nefrolitotiripsiju | KOM
2 | Uretralni dilatatori metalni ch 6-30 | KOM
GRUPA 40
Dilatatori
1 | ureteralna uvodnica za fleksibilni renoskop-fleksibilna | KOM
GRUPA 41
ureteralna uvodnica za fleksibilni renoskop-semi fleksibilna
GRUPA 42
Hvatalice endoskopija
1 | Hvatalice cistoskopske, autoklavibilne, | KOM
2 | Hvatalice biopsijske, autoklavibilne, cistoskopija | KOM | 10 | 10 | 20
3 | Hvatalice za rigidni ureteroskop | KOM | 10 | 10 | 20
4 | Hvatalice za felksibilni ureterorenoskop | KOM
GRUPA 43
1 | Aligator kliješta za biopsiju, ovalna, fenestrirana, dužina 1150mm, radni kanal 2,0 mm, jednokratna. | KOM
2 | Igle za TBB, dužina igle 15 mm, promjer igle 21G, radni kanal min. 2,0mm, radne duljine 1050 mm, jednokratne. | KOM
3 | Citološke četkice, zaštićene, jednokratne, radnog kanala min 2,0 mm, radne duljine minimalno 1150 mm, promjera četkice 1,0-1,2 mm, duljina četkice 10 mm. | KOM
4 | Citološke četkice, zaštićene, jednokratne, radnog kanala min 2,0 mm, radne duljine minimalno 1150 mm, promjera četkice 2,0 mm, duljina četkice 10 mm. | KOM
GRUPA 44
1 | Koagulacijska elektroda za hemostazu i koagulaciju lezija i ablaciju tumora u bronhima, radna dužina 1050mm, radni kanal min. 2,0 mm, višekratne | KOM
2 | Kliješta V-oblika za vađenje tankih, uskih predmeta, radni kanal 2,0mm, radna duljina 1650mm, širina otvora 13,0 mm, višekratna | KOM
3 | Kliješta sa "štakorskim zubom" za vađenje stranih tijela,višekratna, radni kanal 2,0mm, dužine 1900mm, otvor 3,0 mm, debljine 2,2 mm | KOM
4 | Ručka za omču za polipektomiju i elektrokirurški nož | KOM
5 | Usnik za zaštitu endoskopa kod bronhoskopije, višekratni, autoklavibilni | KOM
6 | Spray kateter za lokalnu anesteziju dišnih puteva s spray valvulom radni kanal min. 2,0 mm, radna duljina 1050 mm, višekratni | KOM
7 | Kateter za ispiranje, za radni kanal promjera minimalno 2,0 mm, radna duljina minimalno 950mm, višekratni. | KOM
8 | Kliješta za rutinsku biopsiju, mini, ovalna s štakorskim zubom, produženih košarica za dublju biopsiju, za radni kanal 1.2mm, radne dužine 1150 mm, višekratni | KOM
9 | Košara za vađenje stranih tijela, radna dužina minimalno 900 mm, za radni kanal min. 1,2 mm, promjer košare 9-16 mm, jednokratna | KOM
10 | Kliješta za biopsiju, ovalna, fenestrirana, dužina minimalno 1000mm, radni kanal 2,0 mm, višekratna. | KOM | 2 | 2 | 4
11 | Kliješta za biopsiju, ovalna, fenestrirana, dužina minimalno 1000mm, radni kanal 2,6 mm, višekratna. | KOM
GRUPA 45
1 | Aligator kliješta izoliranog omotača, radne dužine 1550-1650 mm, za radni kanal 2,8 mm, višekratna | KOM
2 | Omča za brzo i efektirno reseciranje tumora, radna dužina 1050mm, promjer otvorene omče 13mm, radni kanal min. 2,0 mm, debljina žice 0,3 mm, višekratna. | KOM
3 | Tuba za omču za brzo i efektno reseciranje tumora, radna dužina 1050mm, za radni kanal min.2,0mm, višekratna | KOM | 2 | 2 | 4
4 | Vodilica za TB punkciju, radnog kanala min. 2,0mm, radne duljine 1050 mm, višekratna | KOM
5 | Aspiracijski ventil | KOM
6 | Višekratna nesavitljiva vodilica, rotirajuča, radni kanal min. 2,0 mm, radna duljina 1050 mm | KOM
7 | Pribor za umetanje biopsijskih kliješta s vodilicom, ovalni, jednokratni, radni kanal min. 2,0 mm, radne duljine 1050 mm, set sadrži 1x vodilica i 1x ovalna fenestrirana biopsijska kliješta | KOM
8 | Pribor za umetanje biopsijskih kliješta s vodilicom i citološkom četkicom, ovalni, jednokratni, radni kanal min. 2,0 mm, radne duljine 1050 mm, promjer četkice 2,0mm, duljina četkice 10 mm, set sadrži 1x vodilica i 1x ovalna fenestrirana biopsijska kliješta, 1x citološka četkica | KOM
9 | Košara za vađenje stranih tijela, radna dužina 1650mm, za radni kanal min. 2,8mm, promjer košare 35 mm, višekranta | KOM
10 | Košara za vađenje stranih tijela, radna dužina 1550mm, za radni kanal min. 2,0 mm, promjer košare 32 mm, višekranta , | KOM | 2 | 2 | 4
11 | Kliješta za vađenje stranog tijela obložena gumom, za min radni kanal 2,0 mm, radna dužina 1900 mm, širina otvora 4,8 mm, višekratna, | KOM
12 | Elektrokirurški nož, radna dužina 1050 mm, radni kanal promjera min. 2,0 mm, dužina noža 5 mm, višekratan. | KOM | 2 | 2 | 4
13 | Vruća kliješta za biopsiju, ovalna kapa, radna dužina 1050mm, za radni kanla min. 2,0 mm, višekratna, | KOM
14 | Citološke četkice, zaštićene, jednokratne, radnog kanala min 2,0 mm, radne duljine 1150 mm, promjera četkice 5,0 mm, duljina četkice 10 mm. | KOM
15 | Citološke mini četkice, jednokratne, radnog kanala min. 1,2mm, radne duljine 1150mm, promjera četkice 2,0 mm, | KOM
16 | Gumeni čepovi za radni kanal, višekratni, nesterilni. | KOM
17 | Omče u obliku polumjeseca za polipektomiju, integralne ručke sa markerom, radne dužine 1650mm, radni kanal 2,0mm, promjer žice 0,3mm, otvor omči od 25 mm jednokratne | KOM | 30 | 30 | 60
18 | Igla za aspiraciju, s troakarom za bolju punkciju, prozirnog katetera za bolju vizualizaciju krvi, ergonomska drška s dvostrukom sigurnosnom kočnicom, za radni kanal 2.0 mm, radne dužine 1150 mm, dužine unutarnje igle 21 G, dužine vanjske igle 19 G, ukupna dužina igle 18 mm. | KOM
GRUPA 46
19 | Usnik za zaštitu endoskopa kod bronhoskopije, jednokratan, sa gumenom trakicom za fiksiranje | KOM | 2 | 2 | 4
GRUPA 47
1 | Citološke četkice,zaštićene, jednokratne, radnog kanala min 2,0 mm, radne duljine minimalno 1150 mm, promjera četkice 3,0 mm, duljina četkice 10 mm. | KOM
GRUPA 48
1 | Baloni za dilataciju stenoze traheje ili bronha, s 3 promjera u jednome balonu, krajevi balona nisu suženi Dužina 5.5 cm, promjer 12-13,5-15 mm, radna dužina minimalno 75 cm, jenokratni | KOM
2 | Baloni za dilataciju stenoze traheje ili bronha, s 3 promjera u jednome balonu, krajevi balona nisu suženi Dužina 3,0 cm, promjer 10-11-12 mm, radna dužina minimalno 75 cm, jenokratni | KOM
3 | Baloni za dilataciju stenoze traheje ili bronha, s 3 promjera u jednome balonu, krajevi balona nisu suženi Dužina 3,0 cm, promjer 08-09-10 mm, radna dužina minimalno 75 cm, jednokratni | KOM
GRUPA 49
1 | Baloni za dilataciju stenoze traheje ili bronha, kraj balona je sužen. Dužina 5,0 cm, radna dužina 75 cm, jednokratni, veličina 8/18 | KOM
2 | Baloni za dilataciju stenoze traheje ili bronha, kraj balona je sužen. Dužina 5,0 cm, radna dužina 75 cm, jednokratni, veličina 14/30 | KOM
3 | Baloni za dilataciju stenoze traheje ili bronha, kraj balona je sužen. Dužina 5,0 cm, radna dužina 75 cm, jednokratni, veličina 15/42 | KOM
4 | Baloni za dilataciju stenoze traheje ili bronha, kraj balona je sužen. Dužina 5,0 cm, radna dužina 75 cm, jednokratni, veličina 15/54 | KOM
5 | žice vodilice sa fleksibilnim vrhom, 0,25 inča, l=480 cm, ravna | KOM
GRUPA 50
1 | dilatator pneumatski za stenoze traheje ili bronha uz manometar jednokratni | KOM
GRUPA 51
1 | Balon-kateter bloker za hemostazu dišnih puteva jednokratni, radni kanal 2,0mm, radna dužina 1050mm, promjer balona 11mm | KOM
2 | Balon-kateter bloker za hemostazu dišnih puteva jednokratni, radni kanal 2,8mm, radna dužina 1050mm, promjer balona 13mm. | KOM
GRUPA 52
1 | Balon-kateter bloker za hemostazu dišnih puteva jednokratni, sa pomičnim luer lock adapterom,dvostrukim lumenom radni kanal 2,8mm, radna dužina 1700mm, promjer balona 13mm i kapacitet balona do 3,0 ml. | KOM
2 | Balon-kateter bloker za hemostazu dišnih puteva jednokratni, sa pomičnim luer lock adapterom,dvostrukim lumenom radni kanal 2,8mm, radna dužina 1700mm, promjer balona 13mm i kapacitet balona do 5,0 ml. | KOM
GRUPA 53
1 | Posuda za bronhalnu lavažu lavažu , od 30-40 ml, s nastavcima adaptiranim za spajanje sa fiberbronhoskopom i aspiratorom. | KOM
GRUPA 54
1 | Traheoskop, duljina 30-33 cm, vanjski promjer 14 mm, unutarnji promjer 13 mm | KOM
2 | Traheo-Bronhoskop bez nosača svjetlosnog kabla na distalnom kraju, veličina 8,5, vanjski promjer11 mm, unutarnji promjer 9.5-10 mm, duljina 43 cm | KOM
3 | Traheo-Bronhoskop bez nosača svjetlosnog kabla na distalnom kraju, veličina 7,5, vanjski promjer10 mm, unutarnji promjer 9-9.5 mm, duljina 43 cm | KOM
4 | Bronhoskop, bez nosača svjetlosnog kabela na distalnom kraju, veličina 6.5, vanjski promjer 9 mm, unutarnji promjer 8-8.5 mm, duljina 43 cm | KOM | 1 | 1 | 2
5 | Prizmatični deflektor svjetla, autoklavibilni, sa spojem za svjetlosni kabel | KOM | 1 | 1 | 2
6.1. | Teleskop sa kutom gledanja 0o, promjera 2,9-3,4 mm, duljina 30-50 cm, mogućnost autoklaviranja, | KOM | 3 | 3 | 6
6.2. | Teleskop sa kutom gledanja 0o, promjera 3,5-4 mm, duljina 30-53 cm, mogućnost autoklaviranja, | KOM | 2 | 2 | 4
6.3. | Teleskop sa kutom gledanja 0o, promjera 5-5,5 mm, duljina 35-50 cm, mogućnost autoklaviranja, | KOM
7 | Stakleni prozorčić, za brtvljenje traheoskopa i bronhoskopa | KOM | 1 | 1 | 2
8 | Gumena brtva, za brtvljenje traheoskopa i bronhoskopa | KOM
9 | Vodilica za instrumente, za sukcijski kateter | KOM
10 | Adapter, za respirator | KOM | 40 | 40 | 80
11 | Injekcijska kanila, vanjski promjer 3,5 mm | KOM
12 | Brtva, sa perforacijom 1.2 mm | KOM
13 | Brtva, 50/3,6 | KOM
14 | Kanila za larinks, LUER-lock konektor | KOM | 20 | 20 | 40
15 | Optičke škarice, za korištenje sa endoskopskom optikom i bronhoskopom veličine 7.5 i većim | KOM | 1 | 1 | 2
16 | Povećalo, podesivo, za korištenje za traheoskopima | KOM
17 | Fiberoptički kabel za spajanje rigidnog traheobronhoskopa s izvorom svijetla, promjera 3,5 mm dužine 180 cm. | KOM | 1 | 1 | 2
GRUPA 55
1 | Ravni cilindrični stent s nitinol mrežom i silikonskom ovojnicom po čitavoj dužini za postavljanje u traheobronhalnom stablu dimenzije : promjer 8-22 mm a dužina 20-90mm. Rtg vidljivi | KOM
GRUPA 56
1 | Y: stent za traheobronhalno stablo , silikonski, mogućnost prilagodbe dužine trahealnog i bronhalnih krakova prema pojedinom slučaju. Promjer trahealnog kraka 14-18mm, promjer desnog kraka 10-14mm, promjer lijevog kraka 10 - 14mm, dužina trahealnog kraka 40-110mm, dužina desnog i lijevog kraka 30-50mm. Rtg vidljivi. | KOM
GRUPA 57
1 | Silikonski cilindrični stentovi s jednokratnim priborom za postavljenje u traheobronhalnom stablu, radiološki vidljivi. Mogućnost ekstrakcije i ponovnog postavljanja. Promjera od 08-20 mm a dužine od 20-80mm | KOM
GRUPA 58
1 | Silikonski cilindrični stentovi s višekratnim priborom za postavljenje u traheobronhalnom stablu, radiološki vidljivi. Mogućnost ekstrakcije i ponovnog postavljanja. Promjera od 08-20 mm a dužine od 20-80mm | KOM
2 | Aplikator za postavljanje traheobronhalnih silikonskih stentova | KOM
3 | Žičani dilatator traheobronhalnih cilindričnih stentova | KOM
4 | Kliješta za ekstrakciju cilindričnih traheobronhalnih stentova atraumatska | KOM
5 | Kliješta za rezanje (redizajniranje) silikonskih traheobronhalnih stentova | KOM
GRUPA 59
1.1. | škarice 7 fr, semifleksibilne, autoklav. | KOM | 4 | 4 | 8
1.2. | hvatalica 7 fr, semifleksibilna | KOM | 4 | 4 | 8
2.1. | Endo ručni instrumenti za minimalno invazivnu kirurgiju, 5 mm, 360° rotacije i minimalno 75° artikulacije, sa ili bez zaključavajuće pozicije | KOM
3.1. | Endo monopolarna kukica, 360° rotacije i minimalno 75° artikulacije, sa zaključavajućom pozicijom | KOM | 2 | 2 | 4
GRUPA 60
1 | svjetlosni kabel, autoklavabilan, 3 m duljine s adapterima za izvore hladnog svjetla i teleskop , promjera 2,8-3,5 mm | KOM | 2 | 2 | 4
2 | svjetlosni kabel, autoklavabilan, 3 m duljine s adapterima za izvore hladnog svjetla i teleskop, promjera 4-4,8 mm | KOM | 4 | 4 | 8
GRUPA 61
1 | Žuta silikonska retrakcijska traka 1,3mm debljine i 45cm dužine | KOM | 10 | 10 | 20
2 | Bijela silikonska retrakcijska traka 1,3mm debljine i 45cm dužine | KOM | 10 | 10 | 20
3 | Crvena silikonska retrakcijska traka 1,3mm debljine i 45cm dužine | KOM | 10 | 10 | 20
4 | Plava silikonska retrakcijska traka 1,3mm debljine i 45cm dužine | KOM | 10 | 10 | 20
5 | Žuta silikonska retrakcijska traka 2mm debljine i 45cm dužine | KOM | 10 | 10 | 20
6 | Crvena silikonska retrakcijska traka 2mm debljine i 45cm dužine | KOM | 10 | 10 | 20
7 | Plava silikonska retrakcijska traka 2mm debljine i 45cm dužine | KOM | 10 | 10 | 20
8 | Bijela silikonska retrakcijska traka 2mm debljine i 45cm dužine | KOM | 10 | 10 | 20
GRUPA 64
1 | Lubrikant za instrumente, sterilan | KOM | 2 | 2 | 4
GRUPA 66
1 | Posuda za bronhoalveolarnu lavažu, od 180-200 ml, s nastavcima adaptiranim za spajanje s fiberbronhoskopom i aspiratorom | KOM
GRUPA 68
1 | Implantati/sidra za rekonstrukciju rotatorne manžete tehnikom duplog reda.
1.1. | Sidro za rame, resorptivno, 4.5mm - 5.5mm, s dvostrukim navojima, na insertu, punjeno duplim koncem. | KOM | 50 | 50 | 100
GRUPA 69
1. | Držači
1.2. | Trakcijski stup - vertikalni za ručni zglob | KOM | 1 | 1 | 2
1.3. | Držači za prste / rukavica | KOM | 1 | 1 | 2
1.4. | Držač za lakat | KOM | 1 | 1 | 2
GRUPA 71
1. | Implatanti za fiksaciju prednje ukrižene sveze (tetive) - anteromedijalni pristup
1.1. | Žica, vodilica za bušenje, Ø 2,4 mm promijer tijela, Ø 3,5 mm promjer zašiljenog vrha. | KOM | 3 | 3 | 6
1.2. | Titanski implantat, s koncem za provlačenje, omča od polietilena prilagodljive duljine s mogućnošću dodatnog zatezanja presadtka prilikom fiksacije, namijenjen za tibijalnu i fermoralnu fiksaciju ST/G transplantata. | KOM | 150 | 150 | 300
GRUPA 73
1. | Implantati i instrumenti za rekonstrukciju ligamenata koljena - medijalni patelofemoralni ligament
1.1. | Resorptivno/osteokonduktivni interferentni vijak, navoj cijelom duljinom vijka, dimenzija 6 - 10 x 19 -28 mm. | KOM | 30 | 30 | 60
1.2. | Instrument prikladan za aplikaciju iznad navedenog resorptivno/osteokonduktivnog interferentnih vijka. | KOM | 1 | 1 | 2
2. | Implantati/sidra za prednju stabilizaciju ramena
2.1. | Sidro za rame, resorptivno, 2.4mm - 3.7mm, na instrumentu za aplikaciju, punjeno sa 1 - 2 konca. | KOM | 40 | 40 | 80
GRUPA 74
1. | Implatanti i instrumenti za šivanje meniska
1.1. | Sistem za šivanje meniska, tehnikom iznutra van, sastoji se od dvije igle koje su povezane koncem načinjenim od ultra-high molecular weight polyethylene (UHMWPE) i njihovog aplikatora. | KOM | 15 | 15 | 30
2. | Implantati/sidra za rekonstrukciju rotatorne manžete tehnikom duplog reda.
2.1. | Sidro za rame, titanij, 5mm - 6.5mm, navojno, samonarezno, na insertu, punjeno duplim koncem. | KOM | 100 | 100 | 200
3. | Implantati/sidra za prednju stabilizaciju ramena
3.1. | Sidro za rame, titanij, 2.4mm - 3mm, navojno, samonarezno, na instrumentu za aplikaciju, punjeno koncem. | KOM | 50 | 50 | 100

## VARAŽDIN
Klinički bolnički centar Zagreb
Šalata 2.
ZAJEDNIČKA NABAVA - TABLICA POTREBA
POTROŠNI MATERIJAL ZA ENDOSKOPIJU I ENDOSKOPSKE APARATE
Redni broj | Opis proizvoda | Jedinica mjere | O.B.VARAŽDIN
|  |  | Potrebna količina za prvu godinu | Potrebna količina za drugu godinu | Ukupno potrebna dvogodišnja količina
1 | 2 | 3 | 4 | 5 | 6 (4+5)
GRUPA 1
1 | Standardne optike, košuljice, obturatori i adapter
1.1. | Teleskop, širokokutni, kut 30°, promjer 4 mm, autoklavabilan, duljine instrumenta od 15 do 18,5 cm | KOM | 4 | 4 | 8
1.2. | Teleskop, širokokutni, kut 70°, promjer 4 mm, autoklavabilan, duljine instrumenta od 15 do 18,5 cm | KOM | 1 | 1 | 2
1.3. | Košuljica odgovarajuća , duljinom i promjerom za red iznad navedene teleskope 30°, koja omogućava visok protok tekućine, s dva ventila (dovod i odvod), rotatibilna | KOM | 3 | 3 | 6
1.4. | Košuljica odgovarajuća , duljinom i promjerom za red iznad navedene teleskope 70°, koja omogućava visok protok tekućine, s dva ventila (dovod i odvod), rotatibilna | KOM | 1 | 1 | 2
1.5. | Tupi obturator odgovarajuće duljine i promjera za red iznad navedenu košuljicu teleskopa | KOM | 2 | 2 | 4
1.6. | Šipka za promjenu ulaza optike, promjera do 4 mm, zaobljenog vrha, radne duljine instrumenta preko 30 cm | KOM | 1 | 1 | 2
2 | Optika, košuljica i obturator za male zglobove
2.1. | Teleskop, kut 30°, promjer 2,7 mm, autoklavabilan, duljine od 7 do 12 cm | KOM
2.2. | Košuljica odgovarajuća duljinom i promjerom za red iznad naveden teleskop, s dva ventila, rotatibilna | KOM
2.3. | Tupi obturator odgovarajuće duljine i promjera za red iznad navedenu košuljicu teleskopa | KOM
GRUPA 2
Optika, košuljica i obturator za kuk
1 | Teleskop, širokokutni, kut 30°, promjer 4 mm, autoklavabilan, duljine instrumenta od 18 do 26 cm | KOM
2 | Teleskop, širokokutni, kut 70°, promjer 4 mm, autoklavabilan, duljine instrumenta od 18 do 26 cm | KOM
3 | Košuljica odgovarajuća duljinom i promjerom za red iznad navedene teleskope 30° i 70°, koja omogućava visok protok tekućine, s dva ventila (dovod i odvod), rotatibilna | KOM
4 | Tupi obturator odgovarajuće duljine i promjera za red iznad navedenu košuljicu teleskopa | KOM
GRUPA 3
Standardni instrumenti - grickalice i hvatači
1 | Artroskopska grickalica, radne duljine instrumenta od 11 do 15 cm, usmjerena ravno prema naprijed, širine ugriza manje od 4 mm | KOM | 4 | 4 | 8
2 | Artroskopska grickalica, radne duljine instrumenta od 11 do 15 cm, usmjerena ravno prema naprijed, širine ugriza veće od 4 mm | KOM | 2 | 2 | 4
3 | Artroskopska grickalica, radne duljine instrumenta od 11 do 15 cm, usmjerena od 15° do 25° prema gore | KOM | 4 | 4 | 8
4 | Artroskopska grickalica, radne duljine instrumenta od 11 do 15 cm, usmjerena od 25° do 45° prema lijevo | KOM | 4 | 4 | 8
5 | Artroskopska grickalica, radne duljine instrumenta od 11 do 15 cm, usmjerena od 25° do 45° prema desno | KOM | 2 | 2 | 4
6 | Artroskopska grickalica, radne duljine instrumenta od 11 do 15 cm, usmjerena 90° prema lijevo | KOM | 4 | 4 | 8
7 | Artroskopska grickalica, radne duljine instrumenta od 11 do 15 cm, usmjerena 90° prema desno | KOM | 4 | 4 | 8
8 | Artroskopski hvatač za biopsiju, zdjeličastih čeljusti, radne duljine instrumenta od 11 do 15 cm, usmjeren ravno prema naprijed | KOM | 1 | 1 | 2
9 | Artroskopski hvatač nazubljenih čeljusti, radne duljine instrumenta od 11 do 15 cm, usmjeren ravno prema naprijed | KOM | 2 | 2 | 4
10 | Artroskopska grickalica, radne duljine instrumenta od 11 do 15 cm, usmjerena prema natrag, zagriz prema dolje | KOM | 4 | 4 | 8
11 | Artroskopski hvatač za šavi, radne duljine instrumenta od 11 do 15 cm, usmjeren ravno prema naprijed | KOM | 2 | 2 | 4
GRUPA 4
Standardni instrumenti - kukica, kireta, dlijeto i šilo
1 | Palpacijska kukica kojoj je zakrivljeni dio kukice dug od 2 do 5 mm, a sam instrument ima oznake duljine i radna duljina mu je od 11 do 15 cm | KOM | 2 | 2 | 4
2 | Artroskopska kireta, ovalna ili D oblika, s obje rezajuće strane, zakrivljena 10 do 30°, radne duljine instrumenta od 9,5 do 15 cm | KOM | 2 | 2 | 4
3 | Artroskopsko dlijeto, ravno, radne duljine instrumenta od 12 do 14 cm | KOM | 2 |  | 2
4 | Artroskopsko šilo za mikrofrakture zakrivljeno od 20 do 40°, radne duljine instrumenta od 11 do 14 cm | KOM | 4 | 4 | 8
5 | Artroskopsko šilo za mikrofrakture zakrivljeno od 60 do 90°, radne duljine instrumenta od 11 do 14 cm | KOM | 4 | 4 | 8
GRUPA 5
1 | Dodatni instrumenti za rame
1.1 | Artroskopski penetrator za šivanje čahure i drugih mekih tkiva, usmjeren ravno, zavinut vrh prema gore od 20 do 50°, radne duljine instrumenta od 11 do 15 cm | KOM | 2 | 2 | 4
1.2 | Instrument za artroskopsko spuštanje čvora u zglob, zatvorenog ovora | KOM | 2 | 2 | 4
1.3 | Artroskopska turpija, zakrivljena, radne duljine instrumenta od 11 do 15 cm | KOM | 2 | 2 | 4
1.4 | Artroskopski elevatorij, zakrivljen od 15 do 35°, radne duljine instrumenta od 11 do 15 cm | KOM | 2 | 2 | 4
1.5 | Artroskopske škare, radne duljine instrumenta od 12 do 14 cm, promjera manjeg od 4 mm, usmjerene ravno prema naprijed | KOM | 3 | 3 | 6
1.6 | Artroskopski rezač konca | KOM | 3 | 3 | 6
1.7 | Artroskopski hvatač za rotatornu manžetu | KOM | 3 | 3 | 6
1.8 | Artroskopski hvatač za rotatornu manžetu i provlačenje konca kroz istu | KOM | 3 | 3 | 6
1.9 | Kanila s navojima i ugrađenom brtvom, promjera od 5,5 do 9 mm, duljine od 5,5 do 9 cm | KOM | 3 | 3 | 6
1.10 | Obturatori odgovarajući za red iznad navedene kanile | KOM | 2 | 2 | 4
1.11 | Artroskopski penetrator za šivanje čahure i drugih mekih tkiva, usmjeren u lijevu stranu, radne duljine instrumenta od 11 do 15 cm | KOM | 1 | 1 | 2
1.12 | Artroskopski penetrator za šivanje čahure i drugih mekih tkiva, usmjeren u desnu stranu, radne duljine instrumenta od 11 do 15 cm | KOM | 1 | 1 | 2
2 | Dodatni instrumenti za kuk
2.1. | Igla za ulaz u kuk radne duljine od 18 do 22 cm, promjera većeg od 2 mm | KOM
2.2. | Obturator odgovarajuć za red iznad navedenu iglu za ulaz u kuk | KOM
2.3. | Žica vodilica koja prolazi kroz gore navednu iglu za ulaz u kuk, duljine veće od ukupe duljine igle za ulaz u kuk | KOM
2.4. | Dilatator za postavljanje ulaza u zglob kuka koji se koristi preko red iznad navedene žice vodilice | KOM
2.5. | Poluotvorena kanila s drškom, autoklavabilna | KOM
2.6. | Artroskopski nož, ravan, promjera do 4 mm, radne duljine instrumenta od 18 do 25 cm | KOM
2.7. | Palpacijska kukica kojoj je zakrivljeni dio kukice dug od 2 do 5 mm, a sam instrument ima oznake duljine i radna duljina mu je od 18 do 22 cm | KOM
2.8. | Artroskopska grickalica, radne duljine instrumenta od 18 do 22 cm, usmjerena prema naprijed, ravna | KOM
2.9. | Artroskopska kireta, ovalna ili D oblika, s obje rezajuće strane, zakrivljena 10 do 30°, radne duljine instrumenta od 17 do 22 cm | KOM
2.10. | Artroskopsko šilo za mikrofrakture zakrivljeno od 20 do 40°, radne duljine instrumenta od 17 do 22 cm | KOM
2.11. | Artroskopsko šilo za mikrofrakture zakrivljeno od 60 do 90°, radne duljine instrumenta od 17 do 22 cm | KOM
2.12. | Artroskopski hvatač za slobodna zglobna tijela, radne duljine instrumenta od 18 do 22 cm, usmjeren ravno prema naprijed | KOM
3 | Dodatni instrumenti za kuk - šivanje
3.1. | Artroskopski hvatač za konac, radne duljine instrumenta od 18 do 22 cm, usmjeren ravno prema naprijed | KOM
3.2. | Artroskopski penetrator za šivanje čahure i drugih mekih tkiva, usmjeren ravno, zavinut vrh prema gore od 20 do 50°, radne duljine instrumenta od 18 do 22 cm | KOM
3.3. | Artroskopski penetrator za šivanje čahure i drugih mekih tkiva, usmjeren u lijevu stranu, radne duljine instrumenta od 18 do 22 cm | KOM
3.4. | Artroskopski penetrator za šivanje čahure i drugih mekih tkiva, usmjeren u desnu stranu, radne duljine instrumenta od 18 do 22 cm | KOM
3.5. | Artroskopska turpija, zakrivljena, radne duljine instrumenta od 18 do 22 cm | KOM
3.6. | Artroskopski elevatorij, zakrivljen od 15 do 35°, radne duljine instrumenta od 18 do 22 cm | KOM
4 | Instrumenti za rekonstrukciju križnih ligamenata koljena
4.1. | Instrument za oslobađanje tetive od mišića dijametra od 5 do 8 mm, radne duljine instrumenta veće od 29 cm, otvoreni | KOM | 3 | 3 | 6
4.2. | Instrument za oslobađanje tetive od mišića dijametra od 5 do 8 mm, radne duljine instrumenta veće od 29 cm, zatvoreni | KOM | 3 | 3 | 6
4.3. | Instrument za određivanje veličine promjera tetiva presatka | KOM | 2 | 2 | 4
4.4. | Instrument za određivanje pozicije tibijalnog tunela pri rekonstrukciji prednje ukrižene sveze | KOM | 3 | 3 | 6
4.5. | Instrument za određivanje pozicije tibijalnog tunela pri rekonstrukciji stražnje ukrižene sveze | KOM | 2 | 2 | 4
4.6. | Artroskopski hvatač konca kod rekonstrukcije stražnje ukrižene sveze s izbočinom na glavi kuke koja omogućava i potiskivanje konca prema politealnoj regiji | KOM | 2 | 2 | 4
4.7. | Artroskopska kohlea za prevenciju prolaska vrha igle vodilice i svrdla u poplitealnu regiju pri bušenju tibijalnog tunela kod rekonstrukcije stražnje ukrižene sveze, tupa, zakrivljena prema dolje | KOM | 2 | 2 | 4
4.8. | Artroskopski elevatorij za oslobađanje tkiva u stražnjem dijelu proksimalne tibije kod rekonstrukcije stražnje ukrižene sveze, zavijen prema dolje | KOM | 2 | 2 | 4
4.9. | Žica vodilica s ušicom promjera od 2 do 3 mm duljine preko 30 cm | KOM | 5 | 5 | 10
4.10. | Žica vodilica bez ušice promjera od 2 do 3 mm duljine preko 30 cm | KOM | 5 | 5 | 10
4.11. | Set kanuliranih svrdala promjera od 4 do 12 mm koji su kompatibilni s žicom vodilicom | KOM | 4 | 4 | 8
5. | Sidro
1 | Sidro, resorptivno iz PLL kiseline, navoj cijelom dužinom sidra, bez konca, Ø 4,75 dužine 19,1 mm. | KOM
2 | Sidro, resorptivno iz PLL kiseline, bez navoja, bez konca, Ø 3,5 dužine 14 mm. | KOM
3 | FIBERWIRE konac, #2, sterilno pakirano. | KOM
4 | Mini sidra za šaku. | KOM
5 | Elektrokirurški generator mini za šaku. | KOM
6 | Implatanti za fiksaciju prednje ukrižene sveze (tetive) - anteromedijalni pristup
6.1. | Resorptivno/osteokonduktivni interferentni vijak iz PLLA, oblik trokuta, navoj cijelom duljinom vijka, dimenzija 7 - 11 x 28 - 35 mm. | KOM | 20 | 20 | 40
7 | Implatanti i instrumenti za fiksaciju prednje ukrižene sveze (tetive) - transtbijalni pristup
7.1. | Resorptivno/osteokonduktivni interferentni vijak iz Tricalcium Phosphata i PLGA kiseline, tupih navoja, dimenzija 5-10 x 23 mm. | KOM
7.2. | Resorptivno/osteokonduktivni interferentni vijak iz Tricalcium Phosphata i PLGA kiseline, tupih navoja, dimenzija 5-12 x 30 mm. | KOM | 20 | 20 | 40
7.3. | Nitinolna žica vodilica prikladna promjerom i duljinom za aplikaciju iznad navedenih resorptivno/osteokonduktivnih interferentnih vijaka. | KOM | 15 | 15 | 30
7.4. | Instrument prikladan za aplikaciju iznad navedenih resorptivno/osteokonduktivnih interferentnih vijaka. | KOM | 3 | 3 | 6
8 | Implatanti i instrumenti za šivanje meniska
8.1. | Sistem za šivanje meniska tehnikom sve unutar koljena, sastoji se od aplikatora dva PEEK sidra povezana s koncem načinjenim od ultra-high molecular weight polyethylene (UHMWPE). | KOM | 20 | 20 | 40
9 | Implantati za fiksaciju osteohondralnih oštećenja
9.1. | Set za fiksaciju osteohndralnih fragmenata pomoću resorptivnih pinova. | KOM | 8 | 8 | 16
10 | Implatanti/sidra bez konca i instrumenti za njihovu primjenu
10.1. | Sidro za rame, titanij, 4.5mm - 6.5mm, navojno, samonarezno na instrumentu za aplikaciju, punjeno sa 1 - 3 konca. | KOM | 10 | 10 | 20
10.2. | Sidro za rame, resorptivno, 3.5mm - 6.5mm, na instrumentu za aplikaciju, punjeno s 1 - 2 konca. | KOM | 10 | 10 | 20
11 | Implantati/sidra za stražnju stabilizaciju ramena
11.1. | Sidro za rame, titanij, 2mm - 2,5mm, s lukovima za uglavljivanje. | KOM | 2 | 2 | 4
11.2. | Sidro za rame, resorptivno, 2mm - 3mm, bez navoja, s dva obruča od konca. | KOM | 2 | 2 | 4
12 | Implantati i instrumenti za stabilizaciju akromioklavikularnog zgloba
12.1. | Sistem za rekonstrukciju AC zgloba, sastoji se od #5 UHMW polietilen konca i titanskih pločica, akutna stanja. | KOM | 5 | 5 | 10
12.2. | Sistem za rekonstrukciju AC zgloba, sastoji se od #5 UHMW polietilen konca i titanskih pločica, kronična stanja. | KOM | 2 | 2 | 4
12.3. | Igla za instrument za provlačenje konca kroz tkivo. | KOM | 2 | 2 | 4
12.4. | Instrument za provlačenje konca kroz tkivo, šuplja i naoštrena kanila, zavinuta pod 90° s pripadajućom nitinolnom omčom. | KOM | 2 | 2 | 4
13. | Držači
13.1. | Držač za nogu - koljeno | KOM | 3 | 3 | 6
14. | Instrumenti za liječenje osteohondralnih oštećenja
14.1. | Set za mozaik plastiku, sastoji se od instrumenta za uzimanje presadka, instrumenta koji priprema oštećenje za primanje presadka te instrumenata za prilagodbu ugrađenog presadka veličine: 6, 8 i 10mm. | KOM | 4 | 4 | 8
15. | Implantati i instrumenti za fiksaciu prednje ukrižene sveze (BTB)
15.1 | Instrument za činjenje usjeka na početku koštanog tunela (notcher) čime se olakšava aplikacija vijka, radne duljine instrumenta od 14 do 16 cm. | KOM
15.2 | Titanijski interferentni vijak, kanuliran cijelom duljinom, dimenzija 7 - 10 x 20 do 23 mm. | KOM
15.3 | Titanijski interferentni vijak, kanuliran cijelom duljinom, dimenzija 7 - 10 x 25 do 28 mm. | KOM
15.4 | Titanijski interferentni vijak, kanuliran cijelom duljinom, dimenzija 7 - 10 x 28 do 30 mm. | KOM
15.5 | Nitinolna žica vodilica prikladna promjerom i duljinom za aplikaciju iznad navedenog vijka. | KOM
15.6 | Instrument prikladan za aplikaciju iznad navedenih titanijskih interferentnih vijaka. | KOM
GRUPA 7
1 | Artroskopski hvatač za biopsiju, zdjeličaste čeljusti, radne duljine instrumenta od 18 do 22 cm, usmjeren ravno prema naprijed | KOM | 2 | 2 | 4
2 | Artroskopski hvatač nazubljenih čeljusti, radne duljine instrumenta od 18 do 22 cm, usmjeren ravno prema naprijed | KOM | 2 | 2 | 4
GRUPA 8
Dodatni instrumenti za male zglobove
1 | Palpacijska kukica kojoj je zakrivljeni dio kukice dug od 2 do 4,5 mm, a sam instrument ima oznake duljine i radna duljina mu je od 6 do 8,5 cm | KOM
2 | Artroskopska grickalica, radne duljine instrumenta od 6 do 8,5 cm, usmjerena ravno prema naprijed, širine ugriza manje od 4 mm | KOM
3 | Artroskopska grickalica, radne duljine instrumenta od 6 do 8,5 cm, usmjerena od 15° do 25° prema gore | KOM
4 | Artroskopska grickalica, radne duljine instrumenta od 6 do 8,5 cm, usmjerena od 25° do 35° prema lijevo | KOM
5 | Artroskopska grickalica, radne duljine instrumenta od 6 do 8,5 cm, usmjerena od 25° do 35° prema desno | KOM
6 | Artroskopska grickalica, radne duljine instrumenta od 6 do 8,5 cm, usmjerena 90° prema lijevo | KOM
7 | Artroskopska grickalica, radne duljine instrumenta od 6 do 8,5 cm, usmjerena 90° prema desno | KOM
8 | Artroskopski hvatač za biopsiju, zdjeličastih čeljusti, radne duljine instrumenta od 6 do 8,5 cm, usmjeren ravno prema naprijed | KOM
GRUPA 9
Kateteri
1 | Kateter trokraki, 60-80 ml, tip Dofur, veličine ch 18-24, lateks obložen silikonom ili teflonom | KOM | 150 | 120 | 270
2 | kateter trokraki, 30-50 ml, ravni, veličine ch 18-24, lateks obložen silikonom ili teflonom | KOM | 120 | 100 | 220
3 | kateter dvokraki, Tiemanov, veličine ch 12-24, lateks obložen silikonom ili teflonom | KOM | 580 | 550 | 1030
GRUPA 10
Kateteri
1 | Kateter trokraki, 60-80 ml, tip Dofur, veličine ch 18-24, silikonski | KOM | 420 | 400 | 820
2 | kateter trokraki, ojačan balon 30-50 ml, ravni, veličine ch 18-24, silikonski | KOM | 360 | 320 | 680
3 | kateter dvokraki, Tiemanov, veličine ch 12-24, silikonski | KOM | 800 | 800 | 1600
GRUPA 11
1 | Kateteri
1.1. | Hidrofilni Kateter trokraki, ojačan balon 60-80 ml, tip Dofur, veličine ch 18-24, lateks | KOM | 150 | 150 | 300
1.2. | Hidrofilni kateter trokraki, ojačan balon 30-50 ml, ravni, veličine ch 18-24, lateks | KOM | 100 | 100 | 200
1.3. | kateter dvokraki, ojačani balon, Tiemanov, veličine ch 12-24, lateks | KOM | 610 | 600 | 1210
1.4. | Kateter foley, trokraki za ispiranje ch16-24, lateks obložen s PTFE | KOM | 100 | 80 | 180
2 | Kateteri dugotrajni
2.1. | kateter Foley, veličine, ch 12-24 dugotrajni lateks s hidrogelom | KOM | 700 | 600 | 1300
GRUPA 12
1.5. | kateter Foley, veličine, ch 12-24, lateks obložen s PTFE | KOM | 80 | 80 | 160
GRUPA 13
Kateteri dugotrajni
1 | kateter Foley, dugotrajni, silikonski, veličine ch 12-24 | KOM | 600 | 600 | 1200
GRUPA 14
Kateteri
1 | Kateter foley, trokraki za ispiranje ch16-24, silikonski | KOM | 120 | 120 | 240
2 | kateter Foley, veličine, ch 12-24, silikonski | KOM | 300 | 250 | 550
GRUPA 15
Kateteri bez balona
1 | PVC Kateter ravni, veličine ch 6-24 | KOM | 100 | 100 | 200
2 | PVC kateter zakrivljeni, veličine, ch 6-24 | KOM | 100 | 100 | 200
GRUPA 16
filiformni kateteri
1 | filiformni kateter vel ch 8-24 | KOM | 10 | 10 | 20
2 | nastavci ravni ili spiralni vel ch 2-6 | KOM | 10 | 10 | 20
GRUPA 17
1 | Nefrostoma drenažni set
1.1. | drenažni set za nefrostomu vel ch 6-10, Schillerov tip žice | KOM | 30 | 30 | 60
1.2. | drenažni pigtail kateter vel 6-10, Schillerov tip žice | KOM | 35 | 35 | 70
1.3. | nefrostome s otvorenim vrhom, Schillerov tip žice | KOM | 20 | 20 | 40
1.5. | konektor univerzalni za nefrostome | KOM | 90 | 90 | 180
2 | Nefrostoma žice
2.1. | žice za nefrostome, Schillerov tip žice | KOM | 50 | 50 | 100
GRUPA 18
Nefrostoma žice
1 | žice za nefrostome, Litolaplaxy tip žice | KOM | 20 | 20 | 40
GRUPA 19
Nefrostoma drenažni set
1 | drenažni set za nefrostomu sa malecot kateterom vel ch 10-12 | KOM | 20 | 20 | 40
2 | drenažni set za nefrostomu sa malecot kateterom vel ch 14
3 | malecot drenažni kateter 10-16 | KOM | 20 | 20 | 40
GRUPA 20
1 | Nefrostoma drenažni set
1.1. | nefrostome s otvorenim vrhom ch 18-24 | KOM | 20 | 20 | 40
GRUPA 21
1 | Suprapubični set za drenažu urina
1.1. | suprapubični set s uretralnim kateterom s balonom, silikonski | KOM | 40 | 40 | 80
GRUPA 22
Suprapubični set za drenažu urina
1 | suprapubični set s uretralnim kateterom lateks s hidrofilom i balonom | KOM | 10 | 10 | 20
GRUPA 23
Suprapubični set za drenažu urina
1 | suprapubični set s pigtail kateterom | KOM | 10 | 10 | 20
GRUPA 24
JJ proteze
1 | stent ureteralni JJ, Tiemanov vrh, standardna žica, vel ch 4-8, dužina 20-32 cm | KOM | 120 | 120 | 240
2 | stent ureteralni JJ, Tiemanov vrh, multifunkcionalna žica, vel ch 4-8, dužine 20-32 cm | KOM | 150 | 150 | 300
3 | stent ureteralni JJ, Tiemanov vrh, za rok do 6 mjeseci, vel. 4-8, dužine 14-32 cm | KOM | 100 | 100 | 200
4 | stent ureteralni JJ, Teimanov vrh, za rok do 12 mjeseci, vel. 6-8, dužine 14-32 cm | KOM | 20 | 20 | 40
5 | sten ureteralni JJ, otvoren vrh, pušer, za rok do 6 mjeseci, vel. 6-8, dužine 14-32 cm | KOM | 20 | 20 | 40
6 | stent ureteralni JJ, otvoreni vrh, pušer, za rok do 12 mjeseci, vel 6-8, dužine 14-32 cm | KOM | 20 | 20 | 40
7 | hidrofilna žica vodilica, vel 038, dužine 140- 150 cm | KOM | 50 | 50 | 100
8 | hidrofilna žica vodilica, vel 035, dužine 140- 150 cm | KOM | 50 | 50 | 100
9 | žica vodilica zakrviljena, vel 038, dužina 100 cm | KOM | 50 | 50 | 100
10 | žica vodilica zakrviljena, vel 035, dužina 100 cm | KOM | 50 | 50 | 100
11 | žica vodilica ravna, vel 038, dužina 100 cm | KOM | 50 | 50 | 100
12 | žica vodilica nitinolska hidrofilna, vel 035, dužina 150 cm | KOM | 30 | 30 | 60
13 | stent ureteralni JJ, tumorski vel 6-8, do 6 mjeseci | KOM | 10 | 10 | 20
GRUPA 25
JJ proteze
1 | stent ureteralni JJ, otvoreni vrh, set, za rok do 12 mjeseci, vel 4-8 fr., dužine 12-34 cm | KOM | 20 | 20 | 40
GRUPA 26
Ureteralni kateteri
1 | ureteralni kateter, ravni, s otvorenim vrhom, sa stiletom i adapterom, markiran, vel ch 4-8, dužine oko 70 cm | KOM | 20 | 20 | 40
2 | ureterlni kateter, zakrivljeni, otvoreni vrh, sa stiletom i adapterom, markiran, vel ch 4-8, dužina oko 70 cm | KOM | 20 | 20 | 40
3 | ureteralni kateter, zakrivljeni, sa zatvorenim vrhom, sa stiletom i adapterom, markiran, vel ch 4-7, dužine oko 70 cm | KOM | 20 | 20 | 40
GRUPA 27
| ureteralni kateter, ravni, s otvorenim vrhom, sa stiletom i adapterom, markiran, vel ch 3, dužine oko 70 cm |  | 10 | 10 | 20
GRUPA 28
Ureteralni kateteri
1 | spiralni ureteralni kateter s dva otvora, vel ch 4-6 | KOM
GRUPA 29
2 | ureteralni kateter, olivia vrh, sa stiletom i adapterom, vel. Ch 4-7, dužine oko 70 cm | KOM | 20 | 20 | 40
GRUPA 31
Uretralni gel
1 | gel za podmazivanje mokraćne cijevi | KOM | 1000 | 1000 | 2000
2 | gel za podmazivanje mokraćne cijevi s lidokainom | KOM | 1000 | 1000 | 2000
GRUPA 32
Dormia ekstraktor
1 | dormia ekstraktor, nehrđajući čelik, vel ch 2.2- 4.5 | KOM | 10 | 10 | 20
GRUPA 33
Dormia ekstraktor
1 | dormia ekstraktor, nitinol, vel ch 2.2- 4.5 | KOM | 15 | 15 | 30
GRUPA 34
Dormia ekstraktor
1 | dormia ekstraktor s 4 žice, nitinol, vel ch 1.7-2.5 | KOM | 10 | 10 | 20
2 | dormia ekstraktor s 3 žice, nitinol, vel ch 1.7-2.5 | KOM | 10 | 10 | 20
GRUPA 35
Dormia ekstraktor
1 | dormia ekstraktor s 6-16 žica, nitinol, vel ch 1.7-2.5 | KOM | 10 | 10 | 20
GRUPA 36
1 | balon kateter za zatvaranje ureteropelvičnog vrata | KOM | 20 | 20 | 40
GRUPA 37
Dilatatori
1 | renalni dilatator s košuljicom, vel ch 24-30 | KOM | 2 | 2 | 4
GRUPA 38
2 | ureteralni dilatator, set (inicijalna bužija i žice), dilatacija 6-12 Fr | KOM | 20 | 20 | 40
GRUPA 39
Dilatatori
1 | teleksopski dilatatori za perkutanu nefrolitotiripsiju | KOM | 10 | 10 | 20
2 | Uretralni dilatatori metalni ch 6-30 | KOM | 10 | 10 | 20
GRUPA 40
Dilatatori
1 | ureteralna uvodnica za fleksibilni renoskop-fleksibilna | KOM | 20 | 20 | 40
GRUPA 41
| ureteralna uvodnica za fleksibilni renoskop-semi fleksibilna |  | 20 | 20 | 40
GRUPA 42
Hvatalice endoskopija
1 | Hvatalice cistoskopske, autoklavibilne, | KOM | 6 | 6 | 12
2 | Hvatalice biopsijske, autoklavibilne, cistoskopija | KOM | 6 | 6 | 12
3 | Hvatalice za rigidni ureteroskop | KOM | 5 | 5 | 10
4 | Hvatalice za felksibilni ureterorenoskop | KOM | 5 | 5 | 10
GRUPA 43
1 | Aligator kliješta za biopsiju, ovalna, fenestrirana, dužina 1150mm, radni kanal 2,0 mm, jednokratna. | KOM | 3 | 3 | 6
2 | Igle za TBB, dužina igle 15 mm, promjer igle 21G, radni kanal min. 2,0mm, radne duljine 1050 mm, jednokratne. | KOM
3 | Citološke četkice, zaštićene, jednokratne, radnog kanala min 2,0 mm, radne duljine minimalno 1150 mm, promjera četkice 1,0-1,2 mm, duljina četkice 10 mm. | KOM
4 | Citološke četkice, zaštićene, jednokratne, radnog kanala min 2,0 mm, radne duljine minimalno 1150 mm, promjera četkice 2,0 mm, duljina četkice 10 mm. | KOM
GRUPA 44
1 | Koagulacijska elektroda za hemostazu i koagulaciju lezija i ablaciju tumora u bronhima, radna dužina 1050mm, radni kanal min. 2,0 mm, višekratne | KOM
2 | Kliješta V-oblika za vađenje tankih, uskih predmeta, radni kanal 2,0mm, radna duljina 1650mm, širina otvora 13,0 mm, višekratna | KOM
3 | Kliješta sa "štakorskim zubom" za vađenje stranih tijela,višekratna, radni kanal 2,0mm, dužine 1900mm, otvor 3,0 mm, debljine 2,2 mm | KOM
4 | Ručka za omču za polipektomiju i elektrokirurški nož | KOM
5 | Usnik za zaštitu endoskopa kod bronhoskopije, višekratni, autoklavibilni | KOM
6 | Spray kateter za lokalnu anesteziju dišnih puteva s spray valvulom radni kanal min. 2,0 mm, radna duljina 1050 mm, višekratni | KOM
7 | Kateter za ispiranje, za radni kanal promjera minimalno 2,0 mm, radna duljina minimalno 950mm, višekratni. | KOM
8 | Kliješta za rutinsku biopsiju, mini, ovalna s štakorskim zubom, produženih košarica za dublju biopsiju, za radni kanal 1.2mm, radne dužine 1150 mm, višekratni | KOM
9 | Košara za vađenje stranih tijela, radna dužina minimalno 900 mm, za radni kanal min. 1,2 mm, promjer košare 9-16 mm, jednokratna | KOM
10 | Kliješta za biopsiju, ovalna, fenestrirana, dužina minimalno 1000mm, radni kanal 2,0 mm, višekratna. | KOM
11 | Kliješta za biopsiju, ovalna, fenestrirana, dužina minimalno 1000mm, radni kanal 2,6 mm, višekratna. | KOM
GRUPA 45
1 | Aligator kliješta izoliranog omotača, radne dužine 1550-1650 mm, za radni kanal 2,8 mm, višekratna | KOM
2 | Omča za brzo i efektirno reseciranje tumora, radna dužina 1050mm, promjer otvorene omče 13mm, radni kanal min. 2,0 mm, debljina žice 0,3 mm, višekratna. | KOM
3 | Tuba za omču za brzo i efektno reseciranje tumora, radna dužina 1050mm, za radni kanal min.2,0mm, višekratna | KOM
4 | Vodilica za TB punkciju, radnog kanala min. 2,0mm, radne duljine 1050 mm, višekratna | KOM
5 | Aspiracijski ventil | KOM
6 | Višekratna nesavitljiva vodilica, rotirajuča, radni kanal min. 2,0 mm, radna duljina 1050 mm | KOM
7 | Pribor za umetanje biopsijskih kliješta s vodilicom, ovalni, jednokratni, radni kanal min. 2,0 mm, radne duljine 1050 mm, set sadrži 1x vodilica i 1x ovalna fenestrirana biopsijska kliješta | KOM
8 | Pribor za umetanje biopsijskih kliješta s vodilicom i citološkom četkicom, ovalni, jednokratni, radni kanal min. 2,0 mm, radne duljine 1050 mm, promjer četkice 2,0mm, duljina četkice 10 mm, set sadrži 1x vodilica i 1x ovalna fenestrirana biopsijska kliješta, 1x citološka četkica | KOM
9 | Košara za vađenje stranih tijela, radna dužina 1650mm, za radni kanal min. 2,8mm, promjer košare 35 mm, višekranta | KOM
10 | Košara za vađenje stranih tijela, radna dužina 1550mm, za radni kanal min. 2,0 mm, promjer košare 32 mm, višekranta , | KOM
11 | Kliješta za vađenje stranog tijela obložena gumom, za min radni kanal 2,0 mm, radna dužina 1900 mm, širina otvora 4,8 mm, višekratna, | KOM
12 | Elektrokirurški nož, radna dužina 1050 mm, radni kanal promjera min. 2,0 mm, dužina noža 5 mm, višekratan. | KOM
13 | Vruća kliješta za biopsiju, ovalna kapa, radna dužina 1050mm, za radni kanla min. 2,0 mm, višekratna, | KOM
14 | Citološke četkice, zaštićene, jednokratne, radnog kanala min 2,0 mm, radne duljine 1150 mm, promjera četkice 5,0 mm, duljina četkice 10 mm. | KOM
15 | Citološke mini četkice, jednokratne, radnog kanala min. 1,2mm, radne duljine 1150mm, promjera četkice 2,0 mm, | KOM
16 | Gumeni čepovi za radni kanal, višekratni, nesterilni. | KOM
17 | Omče u obliku polumjeseca za polipektomiju, integralne ručke sa markerom, radne dužine 1650mm, radni kanal 2,0mm, promjer žice 0,3mm, otvor omči od 25 mm jednokratne | KOM
18 | Igla za aspiraciju, s troakarom za bolju punkciju, prozirnog katetera za bolju vizualizaciju krvi, ergonomska drška s dvostrukom sigurnosnom kočnicom, za radni kanal 2.0 mm, radne dužine 1150 mm, dužine unutarnje igle 21 G, dužine vanjske igle 19 G, ukupna dužina igle 18 mm. | KOM
GRUPA 46
19 | Usnik za zaštitu endoskopa kod bronhoskopije, jednokratan, sa gumenom trakicom za fiksiranje | KOM
GRUPA 47
1 | Citološke četkice,zaštićene, jednokratne, radnog kanala min 2,0 mm, radne duljine minimalno 1150 mm, promjera četkice 3,0 mm, duljina četkice 10 mm. | KOM
GRUPA 48
1 | Baloni za dilataciju stenoze traheje ili bronha, s 3 promjera u jednome balonu, krajevi balona nisu suženi Dužina 5.5 cm, promjer 12-13,5-15 mm, radna dužina minimalno 75 cm, jenokratni | KOM
2 | Baloni za dilataciju stenoze traheje ili bronha, s 3 promjera u jednome balonu, krajevi balona nisu suženi Dužina 3,0 cm, promjer 10-11-12 mm, radna dužina minimalno 75 cm, jenokratni | KOM
3 | Baloni za dilataciju stenoze traheje ili bronha, s 3 promjera u jednome balonu, krajevi balona nisu suženi Dužina 3,0 cm, promjer 08-09-10 mm, radna dužina minimalno 75 cm, jednokratni | KOM
GRUPA 49
1 | Baloni za dilataciju stenoze traheje ili bronha, kraj balona je sužen. Dužina 5,0 cm, radna dužina 75 cm, jednokratni, veličina 8/18 | KOM
2 | Baloni za dilataciju stenoze traheje ili bronha, kraj balona je sužen. Dužina 5,0 cm, radna dužina 75 cm, jednokratni, veličina 14/30 | KOM
3 | Baloni za dilataciju stenoze traheje ili bronha, kraj balona je sužen. Dužina 5,0 cm, radna dužina 75 cm, jednokratni, veličina 15/42 | KOM
4 | Baloni za dilataciju stenoze traheje ili bronha, kraj balona je sužen. Dužina 5,0 cm, radna dužina 75 cm, jednokratni, veličina 15/54 | KOM
5 | žice vodilice sa fleksibilnim vrhom, 0,25 inča, l=480 cm, ravna | KOM
GRUPA 50
1 | dilatator pneumatski za stenoze traheje ili bronha uz manometar jednokratni | KOM
GRUPA 51
1 | Balon-kateter bloker za hemostazu dišnih puteva jednokratni, radni kanal 2,0mm, radna dužina 1050mm, promjer balona 11mm | KOM
2 | Balon-kateter bloker za hemostazu dišnih puteva jednokratni, radni kanal 2,8mm, radna dužina 1050mm, promjer balona 13mm. | KOM
GRUPA 52
1 | Balon-kateter bloker za hemostazu dišnih puteva jednokratni, sa pomičnim luer lock adapterom,dvostrukim lumenom radni kanal 2,8mm, radna dužina 1700mm, promjer balona 13mm i kapacitet balona do 3,0 ml. | KOM
2 | Balon-kateter bloker za hemostazu dišnih puteva jednokratni, sa pomičnim luer lock adapterom,dvostrukim lumenom radni kanal 2,8mm, radna dužina 1700mm, promjer balona 13mm i kapacitet balona do 5,0 ml. | KOM
GRUPA 53
1 | Posuda za bronhalnu lavažu lavažu , od 30-40 ml, s nastavcima adaptiranim za spajanje sa fiberbronhoskopom i aspiratorom. | KOM
GRUPA 54
1 | Traheoskop, duljina 30-33 cm, vanjski promjer 14 mm, unutarnji promjer 13 mm | KOM
2 | Traheo-Bronhoskop bez nosača svjetlosnog kabla na distalnom kraju, veličina 8,5, vanjski promjer11 mm, unutarnji promjer 9.5-10 mm, duljina 43 cm | KOM
3 | Traheo-Bronhoskop bez nosača svjetlosnog kabla na distalnom kraju, veličina 7,5, vanjski promjer10 mm, unutarnji promjer 9-9.5 mm, duljina 43 cm | KOM
4 | Bronhoskop, bez nosača svjetlosnog kabela na distalnom kraju, veličina 6.5, vanjski promjer 9 mm, unutarnji promjer 8-8.5 mm, duljina 43 cm | KOM
5 | Prizmatični deflektor svjetla, autoklavibilni, sa spojem za svjetlosni kabel | KOM
6.1. | Teleskop sa kutom gledanja 0o, promjera 2,9-3,4 mm, duljina 30-50 cm, mogućnost autoklaviranja, | KOM
6.2. | Teleskop sa kutom gledanja 0o, promjera 3,5-4 mm, duljina 30-53 cm, mogućnost autoklaviranja, | KOM
6.3. | Teleskop sa kutom gledanja 0o, promjera 5-5,5 mm, duljina 35-50 cm, mogućnost autoklaviranja, | KOM
7 | Stakleni prozorčić, za brtvljenje traheoskopa i bronhoskopa | KOM
8 | Gumena brtva, za brtvljenje traheoskopa i bronhoskopa | KOM
9 | Vodilica za instrumente, za sukcijski kateter | KOM
10 | Adapter, za respirator | KOM
11 | Injekcijska kanila, vanjski promjer 3,5 mm | KOM
12 | Brtva, sa perforacijom 1.2 mm | KOM
13 | Brtva, 50/3,6 | KOM
14 | Kanila za larinks, LUER-lock konektor | KOM
15 | Optičke škarice, za korištenje sa endoskopskom optikom i bronhoskopom veličine 7.5 i većim | KOM
16 | Povećalo, podesivo, za korištenje za traheoskopima | KOM
17 | Fiberoptički kabel za spajanje rigidnog traheobronhoskopa s izvorom svijetla, promjera 3,5 mm dužine 180 cm. | KOM
GRUPA 55
1 | Ravni cilindrični stent s nitinol mrežom i silikonskom ovojnicom po čitavoj dužini za postavljanje u traheobronhalnom stablu dimenzije : promjer 8-22 mm a dužina 20-90mm. Rtg vidljivi | KOM
GRUPA 56
1 | Y: stent za traheobronhalno stablo , silikonski, mogućnost prilagodbe dužine trahealnog i bronhalnih krakova prema pojedinom slučaju. Promjer trahealnog kraka 14-18mm, promjer desnog kraka 10-14mm, promjer lijevog kraka 10 - 14mm, dužina trahealnog kraka 40-110mm, dužina desnog i lijevog kraka 30-50mm. Rtg vidljivi. | KOM
GRUPA 57
1 | Silikonski cilindrični stentovi s jednokratnim priborom za postavljenje u traheobronhalnom stablu, radiološki vidljivi. Mogućnost ekstrakcije i ponovnog postavljanja. Promjera od 08-20 mm a dužine od 20-80mm | KOM
GRUPA 58
1 | Silikonski cilindrični stentovi s višekratnim priborom za postavljenje u traheobronhalnom stablu, radiološki vidljivi. Mogućnost ekstrakcije i ponovnog postavljanja. Promjera od 08-20 mm a dužine od 20-80mm | KOM
2 | Aplikator za postavljanje traheobronhalnih silikonskih stentova | KOM
3 | Žičani dilatator traheobronhalnih cilindričnih stentova | KOM
4 | Kliješta za ekstrakciju cilindričnih traheobronhalnih stentova atraumatska | KOM
5 | Kliješta za rezanje (redizajniranje) silikonskih traheobronhalnih stentova | KOM
GRUPA 59
1.1. | škarice 7 fr, semifleksibilne, autoklav. | KOM
1.2. | hvatalica 7 fr, semifleksibilna | KOM
2.1. | Endo ručni instrumenti za minimalno invazivnu kirurgiju, 5 mm, 360° rotacije i minimalno 75° artikulacije, sa ili bez zaključavajuće pozicije | KOM
2.2. | Endo monopolarna kukica, 360° rotacije i minimalno 75° artikulacije, sa zaključavajućom pozicijom | KOM
GRUPA 60
1 | svjetlosni kabel, autoklavabilan, 3 m duljine s adapterima za izvore hladnog svjetla i teleskop , promjera 2,8-3,5 mm | KOM | 3 | 3 | 6
2 | svjetlosni kabel, autoklavabilan, 3 m duljine s adapterima za izvore hladnog svjetla i teleskop, promjera 4-4,8 mm | KOM | 3 | 3 | 6
GRUPA 61
1 | Žuta silikonska retrakcijska traka 1,3mm debljine i 45cm dužine | KOM
2 | Bijela silikonska retrakcijska traka 1,3mm debljine i 45cm dužine | KOM
3 | Crvena silikonska retrakcijska traka 1,3mm debljine i 45cm dužine | KOM
4 | Plava silikonska retrakcijska traka 1,3mm debljine i 45cm dužine | KOM
5 | Žuta silikonska retrakcijska traka 2mm debljine i 45cm dužine | KOM
6 | Crvena silikonska retrakcijska traka 2mm debljine i 45cm dužine | KOM
7 | Plava silikonska retrakcijska traka 2mm debljine i 45cm dužine | KOM
8 | Bijela silikonska retrakcijska traka 2mm debljine i 45cm dužine | KOM
GRUPA 64
1 | Lubrikant za instrumente, sterilan | KOM
GRUPA 66
1 | Posuda za bronhoalveolarnu lavažu, od 180-200 ml, s nastavcima adaptiranim za spajanje s fiberbronhoskopom i aspiratorom | KOM
GRUPA 68
1 | Implantati/sidra za rekonstrukciju rotatorne manžete tehnikom duplog reda.
1.1. | Sidro za rame, resorptivno, 4.5mm - 5.5mm, s dvostrukim navojima, na insertu, punjeno duplim koncem. | KOM | 20 | 20 | 40
GRUPA 69
1. | Držači
1.2. | Trakcijski stup - vertikalni za ručni zglob | KOM
1.3. | Držači za prste / rukavica | KOM
1.4. | Držač za lakat | KOM
GRUPA 71
1. | Implatanti za fiksaciju prednje ukrižene sveze (tetive) - anteromedijalni pristup
1.1. | Žica, vodilica za bušenje, Ø 2,4 mm promijer tijela, Ø 3,5 mm promjer zašiljenog vrha. | KOM | 5 | 5 | 10
1.2. | Titanski implantat, s koncem za provlačenje, omča od polietilena prilagodljive duljine s mogućnošću dodatnog zatezanja presadtka prilikom fiksacije, namijenjen za tibijalnu i fermoralnu fiksaciju ST/G transplantata. | KOM
GRUPA 73
1. | Implantati i instrumenti za rekonstrukciju ligamenata koljena - medijalni patelofemoralni ligament
1.1. | Resorptivno/osteokonduktivni interferentni vijak, navoj cijelom duljinom vijka, dimenzija 6 - 10 x 19 -28 mm. | KOM
1.2. | Instrument prikladan za aplikaciju iznad navedenog resorptivno/osteokonduktivnog interferentnih vijka. | KOM
2. | Implantati/sidra za prednju stabilizaciju ramena
2.1. | Sidro za rame, resorptivno, 2.4mm - 3.7mm, na instrumentu za aplikaciju, punjeno sa 1 - 2 konca. | KOM | 5 | 5 | 10
GRUPA 74
1. | Implatanti i instrumenti za šivanje meniska
1.1. | Sistem za šivanje meniska, tehnikom iznutra van, sastoji se od dvije igle koje su povezane koncem načinjenim od ultra-high molecular weight polyethylene (UHMWPE) i njihovog aplikatora. | KOM | 10 | 10 | 20
2. | Implantati/sidra za rekonstrukciju rotatorne manžete tehnikom duplog reda.
2.1. | Sidro za rame, titanij, 5mm - 6.5mm, navojno, samonarezno, na insertu, punjeno duplim koncem. | KOM | 5 | 5 | 10
3. | Implantati/sidra za prednju stabilizaciju ramena
3.1. | Sidro za rame, titanij, 2.4mm - 3mm, navojno, samonarezno, na instrumentu za aplikaciju, punjeno koncem. | KOM | 5 | 5 | 10
dodatak:
| Teleskop od 12 stupnjeva tvrtke Olympus. |  | 1
| Teleskop od 70 stupnjeva tvrtke Olympus |  | 1
| Košuljica za teleskop veličine 17 Ch tvrtke Olympus. |  | 1
| Resektoskop (radni element) tvrtke Olympus. |  | 1
| Elektrode za resektoskop Olympus |  | 60 | 60 | 120
| Kuglice za koagulaciju za resektoskop Olympus |  | 20 | 20 | 40

## VINKOVCI
Klinički bolnički centar Zagreb
Šalata 2.
ZAJEDNIČKA NABAVA - TABLICA POTREBA
POTROŠNI MATERIJAL ZA ENDOSKOPIJU I ENDOSKOPSKE APARATE
Redni broj | Opis proizvoda | Jedinica mjere | Naziv ustanove OŽB VINKOVCI
|  |  | Potrebna količina za prvu godinu | Potrebna količina za drugu godinu | Ukupno potrebna dvogodišnja količina
1 | 2 | 3 | 4 | 5 | 6 (4+5)
GRUPA 1
1 | Standardne optike, košuljice, obturatori i adapter
1.1. | Teleskop, širokokutni, kut 30°, promjer 4 mm, autoklavabilan, duljine instrumenta od 15 do 18,5 cm | KOM | 2 | 3 | 5
1.2. | Teleskop, širokokutni, kut 70°, promjer 4 mm, autoklavabilan, duljine instrumenta od 15 do 18,5 cm | KOM | 1 | 2 | 3
1.3. | Košuljica odgovarajuća , duljinom i promjerom za red iznad navedene teleskope 30°, koja omogućava visok protok tekućine, s dva ventila (dovod i odvod), rotatibilna | KOM
1.4. | Košuljica odgovarajuća , duljinom i promjerom za red iznad navedene teleskope 70°, koja omogućava visok protok tekućine, s dva ventila (dovod i odvod), rotatibilna | KOM
1.5. | Tupi obturator odgovarajuće duljine i promjera za red iznad navedenu košuljicu teleskopa | KOM
1.6. | Šipka za promjenu ulaza optike, promjera do 4 mm, zaobljenog vrha, radne duljine instrumenta preko 30 cm | KOM
2 | Optika, košuljica i obturator za male zglobove
2.1. | Teleskop, kut 30°, promjer 2,7 mm, autoklavabilan, duljine od 7 do 12 cm | KOM
2.2. | Košuljica odgovarajuća duljinom i promjerom za red iznad naveden teleskop, s dva ventila, rotatibilna | KOM
2.3. | Tupi obturator odgovarajuće duljine i promjera za red iznad navedenu košuljicu teleskopa | KOM
GRUPA 2
Optika, košuljica i obturator za kuk
1 | Teleskop, širokokutni, kut 30°, promjer 4 mm, autoklavabilan, duljine instrumenta od 18 do 26 cm | KOM
2 | Teleskop, širokokutni, kut 70°, promjer 4 mm, autoklavabilan, duljine instrumenta od 18 do 26 cm | KOM
3 | Košuljica odgovarajuća duljinom i promjerom za red iznad navedene teleskope 30° i 70°, koja omogućava visok protok tekućine, s dva ventila (dovod i odvod), rotatibilna | KOM
4 | Tupi obturator odgovarajuće duljine i promjera za red iznad navedenu košuljicu teleskopa | KOM
GRUPA 3
Standardni instrumenti - grickalice i hvatači
1 | Artroskopska grickalica, radne duljine instrumenta od 11 do 15 cm, usmjerena ravno prema naprijed, širine ugriza manje od 4 mm | KOM
2 | Artroskopska grickalica, radne duljine instrumenta od 11 do 15 cm, usmjerena ravno prema naprijed, širine ugriza veće od 4 mm | KOM
3 | Artroskopska grickalica, radne duljine instrumenta od 11 do 15 cm, usmjerena od 15° do 25° prema gore | KOM
4 | Artroskopska grickalica, radne duljine instrumenta od 11 do 15 cm, usmjerena od 25° do 45° prema lijevo | KOM
5 | Artroskopska grickalica, radne duljine instrumenta od 11 do 15 cm, usmjerena od 25° do 45° prema desno | KOM
6 | Artroskopska grickalica, radne duljine instrumenta od 11 do 15 cm, usmjerena 90° prema lijevo | KOM
7 | Artroskopska grickalica, radne duljine instrumenta od 11 do 15 cm, usmjerena 90° prema desno | KOM
8 | Artroskopski hvatač za biopsiju, zdjeličastih čeljusti, radne duljine instrumenta od 11 do 15 cm, usmjeren ravno prema naprijed | KOM
9 | Artroskopski hvatač nazubljenih čeljusti, radne duljine instrumenta od 11 do 15 cm, usmjeren ravno prema naprijed | KOM
10 | Artroskopska grickalica, radne duljine instrumenta od 11 do 15 cm, usmjerena prema natrag, zagriz prema dolje | KOM
11 | Artroskopski hvatač za šavi, radne duljine instrumenta od 11 do 15 cm, usmjeren ravno prema naprijed | KOM
GRUPA 4
Standardni instrumenti - kukica, kireta, dlijeto i šilo
1 | Palpacijska kukica kojoj je zakrivljeni dio kukice dug od 2 do 5 mm, a sam instrument ima oznake duljine i radna duljina mu je od 11 do 15 cm | KOM
2 | Artroskopska kireta, ovalna ili D oblika, s obje rezajuće strane, zakrivljena 10 do 30°, radne duljine instrumenta od 9,5 do 15 cm | KOM
3 | Artroskopsko dlijeto, ravno, radne duljine instrumenta od 12 do 14 cm | KOM
4 | Artroskopsko šilo za mikrofrakture zakrivljeno od 20 do 40°, radne duljine instrumenta od 11 do 14 cm | KOM
5 | Artroskopsko šilo za mikrofrakture zakrivljeno od 60 do 90°, radne duljine instrumenta od 11 do 14 cm | KOM
GRUPA 5
1 | Dodatni instrumenti za rame
1.1 | Artroskopski penetrator za šivanje čahure i drugih mekih tkiva, usmjeren ravno, zavinut vrh prema gore od 20 do 50°, radne duljine instrumenta od 11 do 15 cm | KOM
1.2 | Instrument za artroskopsko spuštanje čvora u zglob, zatvorenog ovora | KOM
1.3 | Artroskopska turpija, zakrivljena, radne duljine instrumenta od 11 do 15 cm | KOM
1.4 | Artroskopski elevatorij, zakrivljen od 15 do 35°, radne duljine instrumenta od 11 do 15 cm | KOM
1.5 | Artroskopske škare, radne duljine instrumenta od 12 do 14 cm, promjera manjeg od 4 mm, usmjerene ravno prema naprijed | KOM
1.6 | Artroskopski rezač konca | KOM
1.7 | Artroskopski hvatač za rotatornu manžetu | KOM
1.8 | Artroskopski hvatač za rotatornu manžetu i provlačenje konca kroz istu | KOM
1.9 | Kanila s navojima i ugrađenom brtvom, promjera od 5,5 do 9 mm, duljine od 5,5 do 9 cm | KOM
1.10 | Obturatori odgovarajući za red iznad navedene kanile | KOM
1.11 | Artroskopski penetrator za šivanje čahure i drugih mekih tkiva, usmjeren u lijevu stranu, radne duljine instrumenta od 11 do 15 cm | KOM
1.12 | Artroskopski penetrator za šivanje čahure i drugih mekih tkiva, usmjeren u desnu stranu, radne duljine instrumenta od 11 do 15 cm | KOM
2 | Dodatni instrumenti za kuk
2.1. | Igla za ulaz u kuk radne duljine od 18 do 22 cm, promjera većeg od 2 mm | KOM
2.2. | Obturator odgovarajuć za red iznad navedenu iglu za ulaz u kuk | KOM
2.3. | Žica vodilica koja prolazi kroz gore navednu iglu za ulaz u kuk, duljine veće od ukupe duljine igle za ulaz u kuk | KOM
2.4. | Dilatator za postavljanje ulaza u zglob kuka koji se koristi preko red iznad navedene žice vodilice | KOM
2.5. | Poluotvorena kanila s drškom, autoklavabilna | KOM
2.6. | Artroskopski nož, ravan, promjera do 4 mm, radne duljine instrumenta od 18 do 25 cm | KOM
2.7. | Palpacijska kukica kojoj je zakrivljeni dio kukice dug od 2 do 5 mm, a sam instrument ima oznake duljine i radna duljina mu je od 18 do 22 cm | KOM
2.8. | Artroskopska grickalica, radne duljine instrumenta od 18 do 22 cm, usmjerena prema naprijed, ravna | KOM
2.9. | Artroskopska kireta, ovalna ili D oblika, s obje rezajuće strane, zakrivljena 10 do 30°, radne duljine instrumenta od 17 do 22 cm | KOM
2.10. | Artroskopsko šilo za mikrofrakture zakrivljeno od 20 do 40°, radne duljine instrumenta od 17 do 22 cm | KOM
2.11. | Artroskopsko šilo za mikrofrakture zakrivljeno od 60 do 90°, radne duljine instrumenta od 17 do 22 cm | KOM
2.12. | Artroskopski hvatač za slobodna zglobna tijela, radne duljine instrumenta od 18 do 22 cm, usmjeren ravno prema naprijed | KOM
3 | Dodatni instrumenti za kuk - šivanje
3.1. | Artroskopski hvatač za konac, radne duljine instrumenta od 18 do 22 cm, usmjeren ravno prema naprijed | KOM
3.2. | Artroskopski penetrator za šivanje čahure i drugih mekih tkiva, usmjeren ravno, zavinut vrh prema gore od 20 do 50°, radne duljine instrumenta od 18 do 22 cm | KOM
3.3. | Artroskopski penetrator za šivanje čahure i drugih mekih tkiva, usmjeren u lijevu stranu, radne duljine instrumenta od 18 do 22 cm | KOM
3.4. | Artroskopski penetrator za šivanje čahure i drugih mekih tkiva, usmjeren u desnu stranu, radne duljine instrumenta od 18 do 22 cm | KOM
3.5. | Artroskopska turpija, zakrivljena, radne duljine instrumenta od 18 do 22 cm | KOM
3.6. | Artroskopski elevatorij, zakrivljen od 15 do 35°, radne duljine instrumenta od 18 do 22 cm | KOM
4 | Instrumenti za rekonstrukciju križnih ligamenata koljena
4.1. | Instrument za oslobađanje tetive od mišića dijametra od 5 do 8 mm, radne duljine instrumenta veće od 29 cm, otvoreni | KOM
4.2. | Instrument za oslobađanje tetive od mišića dijametra od 5 do 8 mm, radne duljine instrumenta veće od 29 cm, zatvoreni | KOM
4.3. | Instrument za određivanje veličine promjera tetiva presatka | KOM
4.4. | Instrument za određivanje pozicije tibijalnog tunela pri rekonstrukciji prednje ukrižene sveze | KOM
4.5. | Instrument za određivanje pozicije tibijalnog tunela pri rekonstrukciji stražnje ukrižene sveze | KOM
4.6. | Artroskopski hvatač konca kod rekonstrukcije stražnje ukrižene sveze s izbočinom na glavi kuke koja omogućava i potiskivanje konca prema politealnoj regiji | KOM
4.7. | Artroskopska kohlea za prevenciju prolaska vrha igle vodilice i svrdla u poplitealnu regiju pri bušenju tibijalnog tunela kod rekonstrukcije stražnje ukrižene sveze, tupa, zakrivljena prema dolje | KOM
4.8. | Artroskopski elevatorij za oslobađanje tkiva u stražnjem dijelu proksimalne tibije kod rekonstrukcije stražnje ukrižene sveze, zavijen prema dolje | KOM
4.9. | Žica vodilica s ušicom promjera od 2 do 3 mm duljine preko 30 cm | KOM
4.10. | Žica vodilica bez ušice promjera od 2 do 3 mm duljine preko 30 cm | KOM
4.11. | Set kanuliranih svrdala promjera od 4 do 12 mm koji su kompatibilni s žicom vodilicom | KOM
5. | Sidro
1 | Sidro, resorptivno iz PLL kiseline, navoj cijelom dužinom sidra, bez konca, Ø 4,75 dužine 19,1 mm. | KOM
2 | Sidro, resorptivno iz PLL kiseline, bez navoja, bez konca, Ø 3,5 dužine 14 mm. | KOM
3 | FIBERWIRE konac, #2, sterilno pakirano. | KOM
4 | Mini sidra za šaku. | KOM
5 | Elektrokirurški generator mini za šaku. | KOM
6 | Implatanti za fiksaciju prednje ukrižene sveze (tetive) - anteromedijalni pristup
6.1. | Resorptivno/osteokonduktivni interferentni vijak iz PLLA, oblik trokuta, navoj cijelom duljinom vijka, dimenzija 7 - 11 x 28 - 35 mm. | KOM
7 | Implatanti i instrumenti za fiksaciju prednje ukrižene sveze (tetive) - transtbijalni pristup
7.1. | Resorptivno/osteokonduktivni interferentni vijak iz Tricalcium Phosphata i PLGA kiseline, tupih navoja, dimenzija 5-10 x 23 mm. | KOM
7.2. | Resorptivno/osteokonduktivni interferentni vijak iz Tricalcium Phosphata i PLGA kiseline, tupih navoja, dimenzija 5-12 x 30 mm. | KOM
7.3. | Nitinolna žica vodilica prikladna promjerom i duljinom za aplikaciju iznad navedenih resorptivno/osteokonduktivnih interferentnih vijaka. | KOM
7.4. | Instrument prikladan za aplikaciju iznad navedenih resorptivno/osteokonduktivnih interferentnih vijaka. | KOM
8 | Implatanti i instrumenti za šivanje meniska
8.1. | Sistem za šivanje meniska tehnikom sve unutar koljena, sastoji se od aplikatora dva PEEK sidra povezana s koncem načinjenim od ultra-high molecular weight polyethylene (UHMWPE). | KOM
9 | Implantati za fiksaciju osteohondralnih oštećenja
9.1. | Set za fiksaciju osteohndralnih fragmenata pomoću resorptivnih pinova. | KOM
10 | Implatanti/sidra bez konca i instrumenti za njihovu primjenu
10.1. | Sidro za rame, titanij, 4.5mm - 6.5mm, navojno, samonarezno na instrumentu za aplikaciju, punjeno sa 1 - 3 konca. | KOM
10.2. | Sidro za rame, resorptivno, 3.5mm - 6.5mm, na instrumentu za aplikaciju, punjeno s 1 - 2 konca. | KOM
11 | Implantati/sidra za stražnju stabilizaciju ramena
11.1. | Sidro za rame, titanij, 2mm - 2,5mm, s lukovima za uglavljivanje. | KOM
11.2. | Sidro za rame, resorptivno, 2mm - 3mm, bez navoja, s dva obruča od konca. | KOM
12 | Implantati i instrumenti za stabilizaciju akromioklavikularnog zgloba
12.1. | Sistem za rekonstrukciju AC zgloba, sastoji se od #5 UHMW polietilen konca i titanskih pločica, akutna stanja. | KOM
12.2. | Sistem za rekonstrukciju AC zgloba, sastoji se od #5 UHMW polietilen konca i titanskih pločica, kronična stanja. | KOM
12.3. | Igla za instrument za provlačenje konca kroz tkivo. | KOM
12.4. | Instrument za provlačenje konca kroz tkivo, šuplja i naoštrena kanila, zavinuta pod 90° s pripadajućom nitinolnom omčom. | KOM
13. | Držači
13.1. | Držač za nogu - koljeno | KOM
14. | Instrumenti za liječenje osteohondralnih oštećenja
14.1. | Set za mozaik plastiku, sastoji se od instrumenta za uzimanje presadka, instrumenta koji priprema oštećenje za primanje presadka te instrumenata za prilagodbu ugrađenog presadka veličine: 6, 8 i 10mm. | KOM
15. | Implantati i instrumenti za fiksaciu prednje ukrižene sveze (BTB)
15.1 | Instrument za činjenje usjeka na početku koštanog tunela (notcher) čime se olakšava aplikacija vijka, radne duljine instrumenta od 14 do 16 cm. | KOM
15.2 | Titanijski interferentni vijak, kanuliran cijelom duljinom, dimenzija 7 - 10 x 20 do 23 mm. | KOM
15.3 | Titanijski interferentni vijak, kanuliran cijelom duljinom, dimenzija 7 - 10 x 25 do 28 mm. | KOM
15.4 | Titanijski interferentni vijak, kanuliran cijelom duljinom, dimenzija 7 - 10 x 28 do 30 mm. | KOM
15.5 | Nitinolna žica vodilica prikladna promjerom i duljinom za aplikaciju iznad navedenog vijka. | KOM
15.6 | Instrument prikladan za aplikaciju iznad navedenih titanijskih interferentnih vijaka. | KOM
GRUPA 7
1 | Artroskopski hvatač za biopsiju, zdjeličaste čeljusti, radne duljine instrumenta od 18 do 22 cm, usmjeren ravno prema naprijed | KOM
2 | Artroskopski hvatač nazubljenih čeljusti, radne duljine instrumenta od 18 do 22 cm, usmjeren ravno prema naprijed | KOM
GRUPA 8
Dodatni instrumenti za male zglobove
1 | Palpacijska kukica kojoj je zakrivljeni dio kukice dug od 2 do 4,5 mm, a sam instrument ima oznake duljine i radna duljina mu je od 6 do 8,5 cm | KOM
2 | Artroskopska grickalica, radne duljine instrumenta od 6 do 8,5 cm, usmjerena ravno prema naprijed, širine ugriza manje od 4 mm | KOM
3 | Artroskopska grickalica, radne duljine instrumenta od 6 do 8,5 cm, usmjerena od 15° do 25° prema gore | KOM
4 | Artroskopska grickalica, radne duljine instrumenta od 6 do 8,5 cm, usmjerena od 25° do 35° prema lijevo | KOM
5 | Artroskopska grickalica, radne duljine instrumenta od 6 do 8,5 cm, usmjerena od 25° do 35° prema desno | KOM
6 | Artroskopska grickalica, radne duljine instrumenta od 6 do 8,5 cm, usmjerena 90° prema lijevo | KOM
7 | Artroskopska grickalica, radne duljine instrumenta od 6 do 8,5 cm, usmjerena 90° prema desno | KOM
8 | Artroskopski hvatač za biopsiju, zdjeličastih čeljusti, radne duljine instrumenta od 6 do 8,5 cm, usmjeren ravno prema naprijed | KOM
GRUPA 9
Kateteri
1 | Kateter trokraki, 60-80 ml, tip Dofur, veličine ch 18-24, lateks obložen silikonom ili teflonom | KOM
2 | kateter trokraki, 30-50 ml, ravni, veličine ch 18-24, lateks obložen silikonom ili teflonom | KOM | 50 | 50 | 100
3 | kateter dvokraki, Tiemanov, veličine ch 12-24, lateks obložen silikonom ili teflonom | KOM | 150 | 150 | 300
GRUPA 10
Kateteri
1 | Kateter trokraki, 60-80 ml, tip Dofur, veličine ch 18-24, silikonski | KOM
2 | kateter trokraki, ojačan balon 30-50 ml, ravni, veličine ch 18-24, silikonski | KOM
3 | kateter dvokraki, Tiemanov, veličine ch 12-24, silikonski | KOM
GRUPA 11
1 | Kateteri
1.1. | Hidrofilni Kateter trokraki, ojačan balon 60-80 ml, tip Dofur, veličine ch 18-24, lateks | KOM
1.2. | Hidrofilni kateter trokraki, ojačan balon 30-50 ml, ravni, veličine ch 18-24, lateks | KOM
1.3. | kateter dvokraki, ojačani balon, Tiemanov, veličine ch 12-24, lateks | KOM
1.4. | Kateter foley, trokraki za ispiranje ch16-24, lateks obložen s PTFE | KOM
2 | Kateteri dugotrajni
2.1. | kateter Foley, veličine, ch 12-24 dugotrajni lateks s hidrogelom | KOM
GRUPA 12
1.5. | kateter Foley, veličine, ch 12-24, lateks obložen s PTFE | KOM
GRUPA 13
Kateteri dugotrajni
1 | kateter Foley, dugotrajni, silikonski, veličine ch 12-24 | KOM
GRUPA 14
Kateteri
1 | Kateter foley, trokraki za ispiranje ch16-24, silikonski | KOM | 80 | 80 | 160
2 | kateter Foley, veličine, ch 12-24, silikonski | KOM | 3000 | 3000 | 6000
GRUPA 15
Kateteri bez balona
1 | PVC Kateter ravni, veličine ch 6-24 | KOM
2 | PVC kateter zakrivljeni, veličine, ch 6-24 | KOM
GRUPA 16
filiformni kateteri
1 | filiformni kateter vel ch 8-24 | KOM
2 | nastavci ravni ili spiralni vel ch 2-6 | KOM
GRUPA 17
1 | Nefrostoma drenažni set
1.1. | drenažni set za nefrostomu vel ch 6-10, Schillerov tip žice | KOM | 15 | 15 | 30
1.2. | drenažni pigtail kateter vel 6-10, Schillerov tip žice | KOM
1.3. | nefrostome s otvorenim vrhom, Schillerov tip žice | KOM
1.5. | konektor univerzalni za nefrostome | KOM
2 | Nefrostoma žice
2.1. | žice za nefrostome, Schillerov tip žice | KOM
GRUPA 18
Nefrostoma žice
1 | žice za nefrostome, Litolaplaxy tip žice | KOM
GRUPA 19
Nefrostoma drenažni set
1 | drenažni set za nefrostomu sa malecot kateterom vel ch 10-12 | KOM | 1 | 1 | 2
2 | drenažni set za nefrostomu sa malecot kateterom vel ch 14 |  | 1 | 1 | 2
3 | malecot drenažni kateter 10-16 | KOM
GRUPA 20
1 | Nefrostoma drenažni set
1.1. | nefrostome s otvorenim vrhom ch 18-24 | KOM
GRUPA 21
1 | Suprapubični set za drenažu urina
1.1. | suprapubični set s uretralnim kateterom s balonom, silikonski | KOM | 5 | 5 | 10
GRUPA 22
Suprapubični set za drenažu urina
1 | suprapubični set s uretralnim kateterom lateks s hidrofilom i balonom | KOM
GRUPA 23
Suprapubični set za drenažu urina
1 | suprapubični set s pigtail kateterom | KOM
GRUPA 24
JJ proteze
1 | stent ureteralni JJ, Tiemanov vrh, standardna žica, vel ch 4-8, dužina 20-32 cm | KOM | 15 | 15 | 30
2 | stent ureteralni JJ, Tiemanov vrh, multifunkcionalna žica, vel ch 4-8, dužine 20-32 cm | KOM
3 | stent ureteralni JJ, Tiemanov vrh, za rok do 6 mjeseci, vel. 4-8, dužine 14-32 cm | KOM
4 | stent ureteralni JJ, Teimanov vrh, za rok do 12 mjeseci, vel. 6-8, dužine 14-32 cm | KOM
5 | sten ureteralni JJ, otvoren vrh, pušer, za rok do 6 mjeseci, vel. 6-8, dužine 14-32 cm | KOM | 2 | 2 | 4
6 | stent ureteralni JJ, otvoreni vrh, pušer, za rok do 12 mjeseci, vel 6-8, dužine 14-32 cm | KOM
7 | hidrofilna žica vodilica, vel 038, dužine 140- 150 cm | KOM
8 | hidrofilna žica vodilica, vel 035, dužine 140- 150 cm | KOM
9 | žica vodilica zakrviljena, vel 038, dužina 100 cm | KOM
10 | žica vodilica zakrviljena, vel 035, dužina 100 cm | KOM
11 | žica vodilica ravna, vel 038, dužina 100 cm | KOM
12 | žica vodilica nitinolska hidrofilna, vel 035, dužina 150 cm | KOM
13 | stent ureteralni JJ, tumorski vel 6-8, do 6 mjeseci | KOM
GRUPA 25
JJ proteze
1 | stent ureteralni JJ, otvoreni vrh, set, za rok do 12 mjeseci, vel 4-8 fr., dužine 12-34 cm | KOM
GRUPA 26
Ureteralni kateteri
1 | ureteralni kateter, ravni, s otvorenim vrhom, sa stiletom i adapterom, markiran, vel ch 4-8, dužine oko 70 cm | KOM
2 | ureterlni kateter, zakrivljeni, otvoreni vrh, sa stiletom i adapterom, markiran, vel ch 4-8, dužina oko 70 cm | KOM
3 | ureteralni kateter, zakrivljeni, sa zatvorenim vrhom, sa stiletom i adapterom, markiran, vel ch 4-7, dužine oko 70 cm | KOM | 5 | 5 | 10
GRUPA 27
ureteralni kateter, ravni, s otvorenim vrhom, sa stiletom i adapterom, markiran, vel ch 3, dužine oko 70 cm
GRUPA 28
Ureteralni kateteri
1 | spiralni ureteralni kateter s dva otvora, vel ch 4-6 | KOM
GRUPA 29
2 | ureteralni kateter, olivia vrh, sa stiletom i adapterom, vel. Ch 4-7, dužine oko 70 cm | KOM | 5 | 5 | 10
GRUPA 31
Uretralni gel
1 | gel za podmazivanje mokraćne cijevi | KOM
2 | gel za podmazivanje mokraćne cijevi s lidokainom | KOM | 1000 | 1000 | 2000
GRUPA 32
Dormia ekstraktor
1 | dormia ekstraktor, nehrđajući čelik, vel ch 2.2- 4.5 | KOM
GRUPA 33
Dormia ekstraktor
1 | dormia ekstraktor, nitinol, vel ch 2.2- 4.5 | KOM
GRUPA 34
Dormia ekstraktor
1 | dormia ekstraktor s 4 žice, nitinol, vel ch 1.7-2.5 | KOM
2 | dormia ekstraktor s 3 žice, nitinol, vel ch 1.7-2.5 | KOM
GRUPA 35
Dormia ekstraktor
1 | dormia ekstraktor s 6-16 žica, nitinol, vel ch 1.7-2.5 | KOM
GRUPA 36
1 | balon kateter za zatvaranje ureteropelvičnog vrata | KOM
GRUPA 37
Dilatatori
1 | renalni dilatator s košuljicom, vel ch 24-30 | KOM
GRUPA 38
2 | ureteralni dilatator, set (inicijalna bužija i žice), dilatacija 6-12 Fr | KOM
GRUPA 39
Dilatatori
1 | teleksopski dilatatori za perkutanu nefrolitotiripsiju | KOM
2 | Uretralni dilatatori metalni ch 6-30 | KOM | 20 | 20 | 40
GRUPA 40
Dilatatori
1 | ureteralna uvodnica za fleksibilni renoskop-fleksibilna | KOM
GRUPA 41
ureteralna uvodnica za fleksibilni renoskop-semi fleksibilna
GRUPA 42
Hvatalice endoskopija
1 | Hvatalice cistoskopske, autoklavibilne, | KOM | 1 | 1 | 2
2 | Hvatalice biopsijske, autoklavibilne, cistoskopija | KOM | 1 | 1 | 2
3 | Hvatalice za rigidni ureteroskop | KOM | 1 | 1 | 2
4 | Hvatalice za felksibilni ureterorenoskop | KOM
GRUPA 43
1 | Aligator kliješta za biopsiju, ovalna, fenestrirana, dužina 1150mm, radni kanal 2,0 mm, jednokratna. | KOM | 80 | 80 | 160
2 | Igle za TBB, dužina igle 15 mm, promjer igle 21G, radni kanal min. 2,0mm, radne duljine 1050 mm, jednokratne. | KOM
3 | Citološke četkice, zaštićene, jednokratne, radnog kanala min 2,0 mm, radne duljine minimalno 1150 mm, promjera četkice 1,0-1,2 mm, duljina četkice 10 mm. | KOM
4 | Citološke četkice, zaštićene, jednokratne, radnog kanala min 2,0 mm, radne duljine minimalno 1150 mm, promjera četkice 2,0 mm, duljina četkice 10 mm. | KOM | 120 | 120 | 240
GRUPA 44
1 | Koagulacijska elektroda za hemostazu i koagulaciju lezija i ablaciju tumora u bronhima, radna dužina 1050mm, radni kanal min. 2,0 mm, višekratne | KOM
2 | Kliješta V-oblika za vađenje tankih, uskih predmeta, radni kanal 2,0mm, radna duljina 1650mm, širina otvora 13,0 mm, višekratna | KOM
3 | Kliješta sa "štakorskim zubom" za vađenje stranih tijela,višekratna, radni kanal 2,0mm, dužine 1900mm, otvor 3,0 mm, debljine 2,2 mm | KOM
4 | Ručka za omču za polipektomiju i elektrokirurški nož | KOM
5 | Usnik za zaštitu endoskopa kod bronhoskopije, višekratni, autoklavibilni | KOM | 1 | 1 | 2
6 | Spray kateter za lokalnu anesteziju dišnih puteva s spray valvulom radni kanal min. 2,0 mm, radna duljina 1050 mm, višekratni | KOM
7 | Kateter za ispiranje, za radni kanal promjera minimalno 2,0 mm, radna duljina minimalno 950mm, višekratni. | KOM | 5 | 5 | 10
8 | Kliješta za rutinsku biopsiju, mini, ovalna s štakorskim zubom, produženih košarica za dublju biopsiju, za radni kanal 1.2mm, radne dužine 1150 mm, višekratni | KOM
9 | Košara za vađenje stranih tijela, radna dužina minimalno 900 mm, za radni kanal min. 1,2 mm, promjer košare 9-16 mm, jednokratna | KOM
10 | Kliješta za biopsiju, ovalna, fenestrirana, dužina minimalno 1000mm, radni kanal 2,0 mm, višekratna. | KOM | 2 | 2 | 4
11 | Kliješta za biopsiju, ovalna, fenestrirana, dužina minimalno 1000mm, radni kanal 2,6 mm, višekratna. | KOM | 1 | 1 | 2
GRUPA 45
1 | Aligator kliješta izoliranog omotača, radne dužine 1550-1650 mm, za radni kanal 2,8 mm, višekratna | KOM
2 | Omča za brzo i efektirno reseciranje tumora, radna dužina 1050mm, promjer otvorene omče 13mm, radni kanal min. 2,0 mm, debljina žice 0,3 mm, višekratna. | KOM
3 | Tuba za omču za brzo i efektno reseciranje tumora, radna dužina 1050mm, za radni kanal min.2,0mm, višekratna | KOM
4 | Vodilica za TB punkciju, radnog kanala min. 2,0mm, radne duljine 1050 mm, višekratna | KOM
5 | Aspiracijski ventil | KOM
6 | Višekratna nesavitljiva vodilica, rotirajuča, radni kanal min. 2,0 mm, radna duljina 1050 mm | KOM
7 | Pribor za umetanje biopsijskih kliješta s vodilicom, ovalni, jednokratni, radni kanal min. 2,0 mm, radne duljine 1050 mm, set sadrži 1x vodilica i 1x ovalna fenestrirana biopsijska kliješta | KOM
8 | Pribor za umetanje biopsijskih kliješta s vodilicom i citološkom četkicom, ovalni, jednokratni, radni kanal min. 2,0 mm, radne duljine 1050 mm, promjer četkice 2,0mm, duljina četkice 10 mm, set sadrži 1x vodilica i 1x ovalna fenestrirana biopsijska kliješta, 1x citološka četkica | KOM
9 | Košara za vađenje stranih tijela, radna dužina 1650mm, za radni kanal min. 2,8mm, promjer košare 35 mm, višekranta | KOM
10 | Košara za vađenje stranih tijela, radna dužina 1550mm, za radni kanal min. 2,0 mm, promjer košare 32 mm, višekranta , | KOM
11 | Kliješta za vađenje stranog tijela obložena gumom, za min radni kanal 2,0 mm, radna dužina 1900 mm, širina otvora 4,8 mm, višekratna, | KOM
12 | Elektrokirurški nož, radna dužina 1050 mm, radni kanal promjera min. 2,0 mm, dužina noža 5 mm, višekratan. | KOM
13 | Vruća kliješta za biopsiju, ovalna kapa, radna dužina 1050mm, za radni kanla min. 2,0 mm, višekratna, | KOM
14 | Citološke četkice, zaštićene, jednokratne, radnog kanala min 2,0 mm, radne duljine 1150 mm, promjera četkice 5,0 mm, duljina četkice 10 mm. | KOM
15 | Citološke mini četkice, jednokratne, radnog kanala min. 1,2mm, radne duljine 1150mm, promjera četkice 2,0 mm, | KOM
16 | Gumeni čepovi za radni kanal, višekratni, nesterilni. | KOM
17 | Omče u obliku polumjeseca za polipektomiju, integralne ručke sa markerom, radne dužine 1650mm, radni kanal 2,0mm, promjer žice 0,3mm, otvor omči od 25 mm jednokratne | KOM
18 | Igla za aspiraciju, s troakarom za bolju punkciju, prozirnog katetera za bolju vizualizaciju krvi, ergonomska drška s dvostrukom sigurnosnom kočnicom, za radni kanal 2.0 mm, radne dužine 1150 mm, dužine unutarnje igle 21 G, dužine vanjske igle 19 G, ukupna dužina igle 18 mm. | KOM
GRUPA 46
19 | Usnik za zaštitu endoskopa kod bronhoskopije, jednokratan, sa gumenom trakicom za fiksiranje | KOM
GRUPA 47
1 | Citološke četkice,zaštićene, jednokratne, radnog kanala min 2,0 mm, radne duljine minimalno 1150 mm, promjera četkice 3,0 mm, duljina četkice 10 mm. | KOM
GRUPA 48
1 | Baloni za dilataciju stenoze traheje ili bronha, s 3 promjera u jednome balonu, krajevi balona nisu suženi Dužina 5.5 cm, promjer 12-13,5-15 mm, radna dužina minimalno 75 cm, jenokratni | KOM
2 | Baloni za dilataciju stenoze traheje ili bronha, s 3 promjera u jednome balonu, krajevi balona nisu suženi Dužina 3,0 cm, promjer 10-11-12 mm, radna dužina minimalno 75 cm, jenokratni | KOM
3 | Baloni za dilataciju stenoze traheje ili bronha, s 3 promjera u jednome balonu, krajevi balona nisu suženi Dužina 3,0 cm, promjer 08-09-10 mm, radna dužina minimalno 75 cm, jednokratni | KOM
GRUPA 49
1 | Baloni za dilataciju stenoze traheje ili bronha, kraj balona je sužen. Dužina 5,0 cm, radna dužina 75 cm, jednokratni, veličina 8/18 | KOM
2 | Baloni za dilataciju stenoze traheje ili bronha, kraj balona je sužen. Dužina 5,0 cm, radna dužina 75 cm, jednokratni, veličina 14/30 | KOM
3 | Baloni za dilataciju stenoze traheje ili bronha, kraj balona je sužen. Dužina 5,0 cm, radna dužina 75 cm, jednokratni, veličina 15/42 | KOM
4 | Baloni za dilataciju stenoze traheje ili bronha, kraj balona je sužen. Dužina 5,0 cm, radna dužina 75 cm, jednokratni, veličina 15/54 | KOM
5 | žice vodilice sa fleksibilnim vrhom, 0,25 inča, l=480 cm, ravna | KOM
GRUPA 50
1 | dilatator pneumatski za stenoze traheje ili bronha uz manometar jednokratni | KOM
GRUPA 51
1 | Balon-kateter bloker za hemostazu dišnih puteva jednokratni, radni kanal 2,0mm, radna dužina 1050mm, promjer balona 11mm | KOM
2 | Balon-kateter bloker za hemostazu dišnih puteva jednokratni, radni kanal 2,8mm, radna dužina 1050mm, promjer balona 13mm. | KOM
GRUPA 52
1 | Balon-kateter bloker za hemostazu dišnih puteva jednokratni, sa pomičnim luer lock adapterom,dvostrukim lumenom radni kanal 2,8mm, radna dužina 1700mm, promjer balona 13mm i kapacitet balona do 3,0 ml. | KOM
2 | Balon-kateter bloker za hemostazu dišnih puteva jednokratni, sa pomičnim luer lock adapterom,dvostrukim lumenom radni kanal 2,8mm, radna dužina 1700mm, promjer balona 13mm i kapacitet balona do 5,0 ml. | KOM
GRUPA 53
1 | Posuda za bronhalnu lavažu lavažu , od 30-40 ml, s nastavcima adaptiranim za spajanje sa fiberbronhoskopom i aspiratorom. | KOM
GRUPA 54
1 | Traheoskop, duljina 30-33 cm, vanjski promjer 14 mm, unutarnji promjer 13 mm | KOM
2 | Traheo-Bronhoskop bez nosača svjetlosnog kabla na distalnom kraju, veličina 8,5, vanjski promjer11 mm, unutarnji promjer 9.5-10 mm, duljina 43 cm | KOM
3 | Traheo-Bronhoskop bez nosača svjetlosnog kabla na distalnom kraju, veličina 7,5, vanjski promjer10 mm, unutarnji promjer 9-9.5 mm, duljina 43 cm | KOM
4 | Bronhoskop, bez nosača svjetlosnog kabela na distalnom kraju, veličina 6.5, vanjski promjer 9 mm, unutarnji promjer 8-8.5 mm, duljina 43 cm | KOM
5 | Prizmatični deflektor svjetla, autoklavibilni, sa spojem za svjetlosni kabel | KOM
6.1. | Teleskop sa kutom gledanja 0o, promjera 2,9-3,4 mm, duljina 30-50 cm, mogućnost autoklaviranja, | KOM
6.2. | Teleskop sa kutom gledanja 0o, promjera 3,5-4 mm, duljina 30-53 cm, mogućnost autoklaviranja, | KOM
6.3. | Teleskop sa kutom gledanja 0o, promjera 5-5,5 mm, duljina 35-50 cm, mogućnost autoklaviranja, | KOM
7 | Stakleni prozorčić, za brtvljenje traheoskopa i bronhoskopa | KOM
8 | Gumena brtva, za brtvljenje traheoskopa i bronhoskopa | KOM
9 | Vodilica za instrumente, za sukcijski kateter | KOM
10 | Adapter, za respirator | KOM
11 | Injekcijska kanila, vanjski promjer 3,5 mm | KOM
12 | Brtva, sa perforacijom 1.2 mm | KOM
13 | Brtva, 50/3,6 | KOM
14 | Kanila za larinks, LUER-lock konektor | KOM
15 | Optičke škarice, za korištenje sa endoskopskom optikom i bronhoskopom veličine 7.5 i većim | KOM
16 | Povećalo, podesivo, za korištenje za traheoskopima | KOM
17 | Fiberoptički kabel za spajanje rigidnog traheobronhoskopa s izvorom svijetla, promjera 3,5 mm dužine 180 cm. | KOM
GRUPA 55
1 | Ravni cilindrični stent s nitinol mrežom i silikonskom ovojnicom po čitavoj dužini za postavljanje u traheobronhalnom stablu dimenzije : promjer 8-22 mm a dužina 20-90mm. Rtg vidljivi | KOM
GRUPA 56
1 | Y: stent za traheobronhalno stablo , silikonski, mogućnost prilagodbe dužine trahealnog i bronhalnih krakova prema pojedinom slučaju. Promjer trahealnog kraka 14-18mm, promjer desnog kraka 10-14mm, promjer lijevog kraka 10 - 14mm, dužina trahealnog kraka 40-110mm, dužina desnog i lijevog kraka 30-50mm. Rtg vidljivi. | KOM
GRUPA 57
1 | Silikonski cilindrični stentovi s jednokratnim priborom za postavljenje u traheobronhalnom stablu, radiološki vidljivi. Mogućnost ekstrakcije i ponovnog postavljanja. Promjera od 08-20 mm a dužine od 20-80mm | KOM
GRUPA 58
1 | Silikonski cilindrični stentovi s višekratnim priborom za postavljenje u traheobronhalnom stablu, radiološki vidljivi. Mogućnost ekstrakcije i ponovnog postavljanja. Promjera od 08-20 mm a dužine od 20-80mm | KOM
2 | Aplikator za postavljanje traheobronhalnih silikonskih stentova | KOM
3 | Žičani dilatator traheobronhalnih cilindričnih stentova | KOM
4 | Kliješta za ekstrakciju cilindričnih traheobronhalnih stentova atraumatska | KOM
5 | Kliješta za rezanje (redizajniranje) silikonskih traheobronhalnih stentova | KOM
GRUPA 59
1.1. | škarice 7 fr, semifleksibilne, autoklav. | KOM
1.2. | hvatalica 7 fr, semifleksibilna | KOM
2.1. | Endo ručni instrumenti za minimalno invazivnu kirurgiju, 5 mm, 360° rotacije i minimalno 75° artikulacije, sa ili bez zaključavajuće pozicije | KOM
3.1. | Endo monopolarna kukica, 360° rotacije i minimalno 75° artikulacije, sa zaključavajućom pozicijom | KOM
GRUPA 60
1 | svjetlosni kabel, autoklavabilan, 3 m duljine s adapterima za izvore hladnog svjetla i teleskop , promjera 2,8-3,5 mm | KOM
2 | svjetlosni kabel, autoklavabilan, 3 m duljine s adapterima za izvore hladnog svjetla i teleskop, promjera 4-4,8 mm | KOM
GRUPA 61
1 | Žuta silikonska retrakcijska traka 1,3mm debljine i 45cm dužine | KOM
2 | Bijela silikonska retrakcijska traka 1,3mm debljine i 45cm dužine | KOM
3 | Crvena silikonska retrakcijska traka 1,3mm debljine i 45cm dužine | KOM
4 | Plava silikonska retrakcijska traka 1,3mm debljine i 45cm dužine | KOM
5 | Žuta silikonska retrakcijska traka 2mm debljine i 45cm dužine | KOM
6 | Crvena silikonska retrakcijska traka 2mm debljine i 45cm dužine | KOM
7 | Plava silikonska retrakcijska traka 2mm debljine i 45cm dužine | KOM
8 | Bijela silikonska retrakcijska traka 2mm debljine i 45cm dužine | KOM
GRUPA 64
1 | Lubrikant za instrumente, sterilan | KOM
GRUPA 66
1 | Posuda za bronhoalveolarnu lavažu, od 180-200 ml, s nastavcima adaptiranim za spajanje s fiberbronhoskopom i aspiratorom | KOM
GRUPA 68
1 | Implantati/sidra za rekonstrukciju rotatorne manžete tehnikom duplog reda.
1.1. | Sidro za rame, resorptivno, 4.5mm - 5.5mm, s dvostrukim navojima, na insertu, punjeno duplim koncem. | KOM
GRUPA 69
1. | Držači
1.2. | Trakcijski stup - vertikalni za ručni zglob | KOM
1.3. | Držači za prste / rukavica | KOM
1.4. | Držač za lakat | KOM
GRUPA 71
1. | Implatanti za fiksaciju prednje ukrižene sveze (tetive) - anteromedijalni pristup
1.1. | Žica, vodilica za bušenje, Ø 2,4 mm promijer tijela, Ø 3,5 mm promjer zašiljenog vrha. | KOM
1.2. | Titanski implantat, s koncem za provlačenje, omča od polietilena prilagodljive duljine s mogućnošću dodatnog zatezanja presadtka prilikom fiksacije, namijenjen za tibijalnu i fermoralnu fiksaciju ST/G transplantata. | KOM
GRUPA 73
1. | Implantati i instrumenti za rekonstrukciju ligamenata koljena - medijalni patelofemoralni ligament
1.1. | Resorptivno/osteokonduktivni interferentni vijak, navoj cijelom duljinom vijka, dimenzija 6 - 10 x 19 -28 mm. | KOM
1.2. | Instrument prikladan za aplikaciju iznad navedenog resorptivno/osteokonduktivnog interferentnih vijka. | KOM
2. | Implantati/sidra za prednju stabilizaciju ramena
2.1. | Sidro za rame, resorptivno, 2.4mm - 3.7mm, na instrumentu za aplikaciju, punjeno sa 1 - 2 konca. | KOM
GRUPA 74
1. | Implatanti i instrumenti za šivanje meniska
1.1. | Sistem za šivanje meniska, tehnikom iznutra van, sastoji se od dvije igle koje su povezane koncem načinjenim od ultra-high molecular weight polyethylene (UHMWPE) i njihovog aplikatora. | KOM
2. | Implantati/sidra za rekonstrukciju rotatorne manžete tehnikom duplog reda.
2.1. | Sidro za rame, titanij, 5mm - 6.5mm, navojno, samonarezno, na insertu, punjeno duplim koncem. | KOM
3. | Implantati/sidra za prednju stabilizaciju ramena
3.1. | Sidro za rame, titanij, 2.4mm - 3mm, navojno, samonarezno, na instrumentu za aplikaciju, punjeno koncem. | KOM
Napoomena:
| Urin vrečice |  | 1500 | 1500 | 3000
| Teleskop, 15-18,5 cm kut 0°, promjera 4 mm |  | 1 | 1 | 2
| Teleskop, 15-18,5 cm kut 0°, promjera 3-3,2 mm |  | 1 | 1 | 2
Sanacijski upravitelj:
Dubravko Korenika, mag.oec.

## VIROVITICA
Klinički bolnički centar Zagreb
Šalata 2.
ZAJEDNIČKA NABAVA - TABLICA POTREBA
POTROŠNI MATERIJAL ZA ENDOSKOPIJU I ENDOSKOPSKE APARATE
Redni broj | Opis proizvoda | Jedinica mjere | Naziv ustanove OB VIROVITICA
|  |  | Potrebna količina za prvu godinu | Potrebna količina za drugu godinu | Ukupno potrebna dvogodišnja količina
1 | 2 | 3 | 4 | 5 | 6 (4+5)
GRUPA 1
1 | Standardne optike, košuljice, obturatori i adapter
1.1. | Teleskop, širokokutni, kut 30°, promjer 4 mm, autoklavabilan, duljine instrumenta od 15 do 18,5 cm | KOM | 1 | 1 | 2
1.2. | Teleskop, širokokutni, kut 70°, promjer 4 mm, autoklavabilan, duljine instrumenta od 15 do 18,5 cm | KOM | 1 |  | 1
1.3. | Košuljica odgovarajuća , duljinom i promjerom za red iznad navedene teleskope 30°, koja omogućava visok protok tekućine, s dva ventila (dovod i odvod), rotatibilna | KOM | 1 | 1 | 2
1.4. | Košuljica odgovarajuća , duljinom i promjerom za red iznad navedene teleskope 70°, koja omogućava visok protok tekućine, s dva ventila (dovod i odvod), rotatibilna | KOM | 1 |  | 1
1.5. | Tupi obturator odgovarajuće duljine i promjera za red iznad navedenu košuljicu teleskopa | KOM
1.6. | Šipka za promjenu ulaza optike, promjera do 4 mm, zaobljenog vrha, radne duljine instrumenta preko 30 cm | KOM
2 | Optika, košuljica i obturator za male zglobove
2.1. | Teleskop, kut 30°, promjer 2,7 mm, autoklavabilan, duljine od 7 do 12 cm | KOM | 1 | 1 | 2
2.2. | Košuljica odgovarajuća duljinom i promjerom za red iznad naveden teleskop, s dva ventila, rotatibilna | KOM | 1 | 1 | 2
2.3. | Tupi obturator odgovarajuće duljine i promjera za red iznad navedenu košuljicu teleskopa | KOM | 1 | 1 | 2
GRUPA 2
Optika, košuljica i obturator za kuk
1 | Teleskop, širokokutni, kut 30°, promjer 4 mm, autoklavabilan, duljine instrumenta od 18 do 26 cm | KOM | 1 |  | 1
2 | Teleskop, širokokutni, kut 70°, promjer 4 mm, autoklavabilan, duljine instrumenta od 18 do 26 cm | KOM
3 | Košuljica odgovarajuća duljinom i promjerom za red iznad navedene teleskope 30° i 70°, koja omogućava visok protok tekućine, s dva ventila (dovod i odvod), rotatibilna | KOM | 1 |  | 1
4 | Tupi obturator odgovarajuće duljine i promjera za red iznad navedenu košuljicu teleskopa | KOM | 1 |  | 1
GRUPA 3
Standardni instrumenti - grickalice i hvatači
1 | Artroskopska grickalica, radne duljine instrumenta od 11 do 15 cm, usmjerena ravno prema naprijed, širine ugriza manje od 4 mm | KOM | 1 | 1 | 2
2 | Artroskopska grickalica, radne duljine instrumenta od 11 do 15 cm, usmjerena ravno prema naprijed, širine ugriza veće od 4 mm | KOM | 1 | 1 | 2
3 | Artroskopska grickalica, radne duljine instrumenta od 11 do 15 cm, usmjerena od 15° do 25° prema gore | KOM | 1 | 1 | 2
4 | Artroskopska grickalica, radne duljine instrumenta od 11 do 15 cm, usmjerena od 25° do 45° prema lijevo | KOM | 1 | 1 | 2
5 | Artroskopska grickalica, radne duljine instrumenta od 11 do 15 cm, usmjerena od 25° do 45° prema desno | KOM | 1 | 1 | 2
6 | Artroskopska grickalica, radne duljine instrumenta od 11 do 15 cm, usmjerena 90° prema lijevo | KOM | 1 | 1 | 2
7 | Artroskopska grickalica, radne duljine instrumenta od 11 do 15 cm, usmjerena 90° prema desno | KOM | 1 | 1 | 2
8 | Artroskopski hvatač za biopsiju, zdjeličastih čeljusti, radne duljine instrumenta od 11 do 15 cm, usmjeren ravno prema naprijed | KOM | 1 | 1 | 2
9 | Artroskopski hvatač nazubljenih čeljusti, radne duljine instrumenta od 11 do 15 cm, usmjeren ravno prema naprijed | KOM | 1 | 1 | 2
10 | Artroskopska grickalica, radne duljine instrumenta od 11 do 15 cm, usmjerena prema natrag, zagriz prema dolje | KOM | 1 |  | 1
11 | Artroskopski hvatač za šavi, radne duljine instrumenta od 11 do 15 cm, usmjeren ravno prema naprijed | KOM | 1 |  | 1
GRUPA 4
Standardni instrumenti - kukica, kireta, dlijeto i šilo
1 | Palpacijska kukica kojoj je zakrivljeni dio kukice dug od 2 do 5 mm, a sam instrument ima oznake duljine i radna duljina mu je od 11 do 15 cm | KOM | 1 |  | 1
2 | Artroskopska kireta, ovalna ili D oblika, s obje rezajuće strane, zakrivljena 10 do 30°, radne duljine instrumenta od 9,5 do 15 cm | KOM | 1 |  | 1
3 | Artroskopsko dlijeto, ravno, radne duljine instrumenta od 12 do 14 cm | KOM | 1 |  | 1
4 | Artroskopsko šilo za mikrofrakture zakrivljeno od 20 do 40°, radne duljine instrumenta od 11 do 14 cm | KOM | 1 |  | 1
5 | Artroskopsko šilo za mikrofrakture zakrivljeno od 60 do 90°, radne duljine instrumenta od 11 do 14 cm | KOM | 1 |  | 1
GRUPA 5
1 | Dodatni instrumenti za rame
1.1 | Artroskopski penetrator za šivanje čahure i drugih mekih tkiva, usmjeren ravno, zavinut vrh prema gore od 20 do 50°, radne duljine instrumenta od 11 do 15 cm | KOM | 1 |  | 1
1.2 | Instrument za artroskopsko spuštanje čvora u zglob, zatvorenog ovora | KOM | 1 |  | 1
1.3 | Artroskopska turpija, zakrivljena, radne duljine instrumenta od 11 do 15 cm | KOM | 1 |  | 1
1.4 | Artroskopski elevatorij, zakrivljen od 15 do 35°, radne duljine instrumenta od 11 do 15 cm | KOM | 1 |  | 1
1.5 | Artroskopske škare, radne duljine instrumenta od 12 do 14 cm, promjera manjeg od 4 mm, usmjerene ravno prema naprijed | KOM | 1 |  | 1
1.6 | Artroskopski rezač konca | KOM | 1 |  | 1
1.7 | Artroskopski hvatač za rotatornu manžetu | KOM | 1 |  | 1
1.8 | Artroskopski hvatač za rotatornu manžetu i provlačenje konca kroz istu | KOM | 1 |  | 1
1.9 | Kanila s navojima i ugrađenom brtvom, promjera od 5,5 do 9 mm, duljine od 5,5 do 9 cm | KOM | 1 |  | 1
1.10 | Obturatori odgovarajući za red iznad navedene kanile | KOM | 1 |  | 1
1.11 | Artroskopski penetrator za šivanje čahure i drugih mekih tkiva, usmjeren u lijevu stranu, radne duljine instrumenta od 11 do 15 cm | KOM |  | 1 | 1
1.12 | Artroskopski penetrator za šivanje čahure i drugih mekih tkiva, usmjeren u desnu stranu, radne duljine instrumenta od 11 do 15 cm | KOM |  | 1 | 1
2 | Dodatni instrumenti za kuk
2.1. | Igla za ulaz u kuk radne duljine od 18 do 22 cm, promjera većeg od 2 mm | KOM
2.2. | Obturator odgovarajuć za red iznad navedenu iglu za ulaz u kuk | KOM
2.3. | Žica vodilica koja prolazi kroz gore navednu iglu za ulaz u kuk, duljine veće od ukupe duljine igle za ulaz u kuk | KOM
2.4. | Dilatator za postavljanje ulaza u zglob kuka koji se koristi preko red iznad navedene žice vodilice | KOM
2.5. | Poluotvorena kanila s drškom, autoklavabilna | KOM
2.6. | Artroskopski nož, ravan, promjera do 4 mm, radne duljine instrumenta od 18 do 25 cm | KOM
2.7. | Palpacijska kukica kojoj je zakrivljeni dio kukice dug od 2 do 5 mm, a sam instrument ima oznake duljine i radna duljina mu je od 18 do 22 cm | KOM
2.8. | Artroskopska grickalica, radne duljine instrumenta od 18 do 22 cm, usmjerena prema naprijed, ravna | KOM
2.9. | Artroskopska kireta, ovalna ili D oblika, s obje rezajuće strane, zakrivljena 10 do 30°, radne duljine instrumenta od 17 do 22 cm | KOM
2.10. | Artroskopsko šilo za mikrofrakture zakrivljeno od 20 do 40°, radne duljine instrumenta od 17 do 22 cm | KOM
2.11. | Artroskopsko šilo za mikrofrakture zakrivljeno od 60 do 90°, radne duljine instrumenta od 17 do 22 cm | KOM
2.12. | Artroskopski hvatač za slobodna zglobna tijela, radne duljine instrumenta od 18 do 22 cm, usmjeren ravno prema naprijed | KOM
3 | Dodatni instrumenti za kuk - šivanje
3.1. | Artroskopski hvatač za konac, radne duljine instrumenta od 18 do 22 cm, usmjeren ravno prema naprijed | KOM
3.2. | Artroskopski penetrator za šivanje čahure i drugih mekih tkiva, usmjeren ravno, zavinut vrh prema gore od 20 do 50°, radne duljine instrumenta od 18 do 22 cm | KOM
3.3. | Artroskopski penetrator za šivanje čahure i drugih mekih tkiva, usmjeren u lijevu stranu, radne duljine instrumenta od 18 do 22 cm | KOM
3.4. | Artroskopski penetrator za šivanje čahure i drugih mekih tkiva, usmjeren u desnu stranu, radne duljine instrumenta od 18 do 22 cm | KOM
3.5. | Artroskopska turpija, zakrivljena, radne duljine instrumenta od 18 do 22 cm | KOM
3.6. | Artroskopski elevatorij, zakrivljen od 15 do 35°, radne duljine instrumenta od 18 do 22 cm | KOM
4 | Instrumenti za rekonstrukciju križnih ligamenata koljena
4.1. | Instrument za oslobađanje tetive od mišića dijametra od 5 do 8 mm, radne duljine instrumenta veće od 29 cm, otvoreni | KOM | 1 | 1 | 2
4.2. | Instrument za oslobađanje tetive od mišića dijametra od 5 do 8 mm, radne duljine instrumenta veće od 29 cm, zatvoreni | KOM | 1 | 1 | 2
4.3. | Instrument za određivanje veličine promjera tetiva presatka | KOM | ¸1 | 1 | 2
4.4. | Instrument za određivanje pozicije tibijalnog tunela pri rekonstrukciji prednje ukrižene sveze | KOM | 1 | 1 | 2
4.5. | Instrument za određivanje pozicije tibijalnog tunela pri rekonstrukciji stražnje ukrižene sveze | KOM | 1 | 1 | 2
4.6. | Artroskopski hvatač konca kod rekonstrukcije stražnje ukrižene sveze s izbočinom na glavi kuke koja omogućava i potiskivanje konca prema politealnoj regiji | KOM | 1 | 1 | 2
4.7. | Artroskopska kohlea za prevenciju prolaska vrha igle vodilice i svrdla u poplitealnu regiju pri bušenju tibijalnog tunela kod rekonstrukcije stražnje ukrižene sveze, tupa, zakrivljena prema dolje | KOM | 1 |  | 1
4.8. | Artroskopski elevatorij za oslobađanje tkiva u stražnjem dijelu proksimalne tibije kod rekonstrukcije stražnje ukrižene sveze, zavijen prema dolje | KOM | 1 |  | 1
4.9. | Žica vodilica s ušicom promjera od 2 do 3 mm duljine preko 30 cm | KOM | 1 |  | 1
4.10. | Žica vodilica bez ušice promjera od 2 do 3 mm duljine preko 30 cm | KOM | 1 |  | 1
4.11. | Set kanuliranih svrdala promjera od 4 do 12 mm koji su kompatibilni s žicom vodilicom | KOM | 1 |  | 1
5. | Sidro
1 | Sidro, resorptivno iz PLL kiseline, navoj cijelom dužinom sidra, bez konca, Ø 4,75 dužine 19,1 mm. | KOM
2 | Sidro, resorptivno iz PLL kiseline, bez navoja, bez konca, Ø 3,5 dužine 14 mm. | KOM
3 | FIBERWIRE konac, #2, sterilno pakirano. | KOM
4 | Mini sidra za šaku. | KOM
5 | Elektrokirurški generator mini za šaku. | KOM
6 | Implatanti za fiksaciju prednje ukrižene sveze (tetive) - anteromedijalni pristup
6.1. | Resorptivno/osteokonduktivni interferentni vijak iz PLLA, oblik trokuta, navoj cijelom duljinom vijka, dimenzija 7 - 11 x 28 - 35 mm. | KOM | 1 | 1 | 2
7 | Implatanti i instrumenti za fiksaciju prednje ukrižene sveze (tetive) - transtbijalni pristup
7.1. | Resorptivno/osteokonduktivni interferentni vijak iz Tricalcium Phosphata i PLGA kiseline, tupih navoja, dimenzija 5-10 x 23 mm. | KOM | 1 | 1 | 2
7.2. | Resorptivno/osteokonduktivni interferentni vijak iz Tricalcium Phosphata i PLGA kiseline, tupih navoja, dimenzija 5-12 x 30 mm. | KOM | 1 | 1 | 2
7.3. | Nitinolna žica vodilica prikladna promjerom i duljinom za aplikaciju iznad navedenih resorptivno/osteokonduktivnih interferentnih vijaka. | KOM | 1 | 1 | 2
7.4. | Instrument prikladan za aplikaciju iznad navedenih resorptivno/osteokonduktivnih interferentnih vijaka. | KOM | 1 | 1 | 2
8 | Implatanti i instrumenti za šivanje meniska
8.1. | Sistem za šivanje meniska tehnikom sve unutar koljena, sastoji se od aplikatora dva PEEK sidra povezana s koncem načinjenim od ultra-high molecular weight polyethylene (UHMWPE). | KOM
9 | Implantati za fiksaciju osteohondralnih oštećenja
9.1. | Set za fiksaciju osteohndralnih fragmenata pomoću resorptivnih pinova. | KOM | 1 |  | 1
10 | Implatanti/sidra bez konca i instrumenti za njihovu primjenu
10.1. | Sidro za rame, titanij, 4.5mm - 6.5mm, navojno, samonarezno na instrumentu za aplikaciju, punjeno sa 1 - 3 konca. | KOM | 2 | 2 | 4
10.2. | Sidro za rame, resorptivno, 3.5mm - 6.5mm, na instrumentu za aplikaciju, punjeno s 1 - 2 konca. | KOM | 2 | 2 | 4
11 | Implantati/sidra za stražnju stabilizaciju ramena
11.1. | Sidro za rame, titanij, 2mm - 2,5mm, s lukovima za uglavljivanje. | KOM | 1 | 1 | 2
11.2. | Sidro za rame, resorptivno, 2mm - 3mm, bez navoja, s dva obruča od konca. | KOM | 1 | 1 | 2
12 | Implantati i instrumenti za stabilizaciju akromioklavikularnog zgloba
12.1. | Sistem za rekonstrukciju AC zgloba, sastoji se od #5 UHMW polietilen konca i titanskih pločica, akutna stanja. | KOM | 1 | 1 | 2
12.2. | Sistem za rekonstrukciju AC zgloba, sastoji se od #5 UHMW polietilen konca i titanskih pločica, kronična stanja. | KOM | 1 | 1 | 2
12.3. | Igla za instrument za provlačenje konca kroz tkivo. | KOM | 1 | 1 | 2
12.4. | Instrument za provlačenje konca kroz tkivo, šuplja i naoštrena kanila, zavinuta pod 90° s pripadajućom nitinolnom omčom. | KOM | 1 | 1 | 2
13. | Držači
13.1. | Držač za nogu - koljeno | KOM | 1 |  | 1
14. | Instrumenti za liječenje osteohondralnih oštećenja
14.1. | Set za mozaik plastiku, sastoji se od instrumenta za uzimanje presadka, instrumenta koji priprema oštećenje za primanje presadka te instrumenata za prilagodbu ugrađenog presadka veličine: 6, 8 i 10mm. | KOM
15. | Implantati i instrumenti za fiksaciu prednje ukrižene sveze (BTB)
15.1 | Instrument za činjenje usjeka na početku koštanog tunela (notcher) čime se olakšava aplikacija vijka, radne duljine instrumenta od 14 do 16 cm. | KOM | 1 |  | 1
15.2 | Titanijski interferentni vijak, kanuliran cijelom duljinom, dimenzija 7 - 10 x 20 do 23 mm. | KOM | 1 | 1 | 2
15.3 | Titanijski interferentni vijak, kanuliran cijelom duljinom, dimenzija 7 - 10 x 25 do 28 mm. | KOM | 1 | 1 | 2
15.4 | Titanijski interferentni vijak, kanuliran cijelom duljinom, dimenzija 7 - 10 x 28 do 30 mm. | KOM | 1 | 1 | 2
15.5 | Nitinolna žica vodilica prikladna promjerom i duljinom za aplikaciju iznad navedenog vijka. | KOM | 1 | 1 | 2
15.6 | Instrument prikladan za aplikaciju iznad navedenih titanijskih interferentnih vijaka. | KOM | 1 | 1 | 2
GRUPA 7
1 | Artroskopski hvatač za biopsiju, zdjeličaste čeljusti, radne duljine instrumenta od 18 do 22 cm, usmjeren ravno prema naprijed | KOM | 1 |  | 1
2 | Artroskopski hvatač nazubljenih čeljusti, radne duljine instrumenta od 18 do 22 cm, usmjeren ravno prema naprijed | KOM | 1 |  | 1
GRUPA 8
Dodatni instrumenti za male zglobove
1 | Palpacijska kukica kojoj je zakrivljeni dio kukice dug od 2 do 4,5 mm, a sam instrument ima oznake duljine i radna duljina mu je od 6 do 8,5 cm | KOM
2 | Artroskopska grickalica, radne duljine instrumenta od 6 do 8,5 cm, usmjerena ravno prema naprijed, širine ugriza manje od 4 mm | KOM
3 | Artroskopska grickalica, radne duljine instrumenta od 6 do 8,5 cm, usmjerena od 15° do 25° prema gore | KOM
4 | Artroskopska grickalica, radne duljine instrumenta od 6 do 8,5 cm, usmjerena od 25° do 35° prema lijevo | KOM
5 | Artroskopska grickalica, radne duljine instrumenta od 6 do 8,5 cm, usmjerena od 25° do 35° prema desno | KOM
6 | Artroskopska grickalica, radne duljine instrumenta od 6 do 8,5 cm, usmjerena 90° prema lijevo | KOM
7 | Artroskopska grickalica, radne duljine instrumenta od 6 do 8,5 cm, usmjerena 90° prema desno | KOM
8 | Artroskopski hvatač za biopsiju, zdjeličastih čeljusti, radne duljine instrumenta od 6 do 8,5 cm, usmjeren ravno prema naprijed | KOM
GRUPA 9
Kateteri
1 | Kateter trokraki, 60-80 ml, tip Dofur, veličine ch 18-24, lateks obložen silikonom ili teflonom | KOM | 30 | 30 | 60
2 | kateter trokraki, 30-50 ml, ravni, veličine ch 18-24, lateks obložen silikonom ili teflonom | KOM | 5 | 5 | 10
3 | kateter dvokraki, Tiemanov, veličine ch 12-24, lateks obložen silikonom ili teflonom | KOM | 10 | 10 | 20
GRUPA 10
Kateteri
1 | Kateter trokraki, 60-80 ml, tip Dofur, veličine ch 18-24, silikonski | KOM | 10 | 10 | 20
2 | kateter trokraki, ojačan balon 30-50 ml, ravni, veličine ch 18-24, silikonski | KOM | 10 | 10 | 20
3 | kateter dvokraki, Tiemanov, veličine ch 12-24, silikonski | KOM | 5 | 5 | 10
GRUPA 11
1 | Kateteri
1.1. | Hidrofilni Kateter trokraki, ojačan balon 60-80 ml, tip Dofur, veličine ch 18-24, lateks | KOM | 10 | 10 | 20
1.2. | Hidrofilni kateter trokraki, ojačan balon 30-50 ml, ravni, veličine ch 18-24, lateks | KOM | 5 | 5 | 10
1.3. | kateter dvokraki, ojačani balon, Tiemanov, veličine ch 12-24, lateks | KOM | 10 | 10 | 20
1.4. | Kateter foley, trokraki za ispiranje ch16-24, lateks obložen s PTFE | KOM | 5 | 5 | 10
2 | Kateteri dugotrajni
2.1. | kateter Foley, veličine, ch 12-24 dugotrajni lateks s hidrogelom | KOM | 5 | 5 | 10
GRUPA 12
1.5. | kateter Foley, veličine, ch 12-24, lateks obložen s PTFE | KOM | 5 | 5 | 10
GRUPA 13
Kateteri dugotrajni
1 | kateter Foley, dugotrajni, silikonski, veličine ch 12-24 | KOM | 5 | 5 | 10
GRUPA 14
Kateteri
1 | Kateter foley, trokraki za ispiranje ch16-24, silikonski | KOM | 10 | 5 | 5
2 | kateter Foley, veličine, ch 12-24, silikonski | KOM | 10 | 10 | 20
GRUPA 15
Kateteri bez balona
1 | PVC Kateter ravni, veličine ch 6-24 | KOM | 5 | 5 | 10
2 | PVC kateter zakrivljeni, veličine, ch 6-24 | KOM
GRUPA 16
filiformni kateteri
1 | filiformni kateter vel ch 8-24 | KOM
2 | nastavci ravni ili spiralni vel ch 2-6 | KOM
GRUPA 17
1 | Nefrostoma drenažni set
1.1. | drenažni set za nefrostomu vel ch 6-10, Schillerov tip žice | KOM | 10 | 10 | 20
1.2. | drenažni pigtail kateter vel 6-10, Schillerov tip žice | KOM | 10 | 10 | 20
1.3. | nefrostome s otvorenim vrhom, Schillerov tip žice | KOM | 10 | 10 | 20
1.5. | konektor univerzalni za nefrostome | KOM | 10 | 10 | 20
2 | Nefrostoma žice
2.1. | žice za nefrostome, Schillerov tip žice | KOM
GRUPA 18
Nefrostoma žice
1 | žice za nefrostome, Litolaplaxy tip žice | KOM
GRUPA 19
Nefrostoma drenažni set
1 | drenažni set za nefrostomu sa malecot kateterom vel ch 10-12 | KOM | 5 | 5 | 10
2 | drenažni set za nefrostomu sa malecot kateterom vel ch 14 |  | 5 | 5 | 10
3 | malecot drenažni kateter 10-16 | KOM | 5 | 5 | 10
GRUPA 20
1 | Nefrostoma drenažni set
1.1. | nefrostome s otvorenim vrhom ch 18-24 | KOM | 3 | 3
GRUPA 21
1 | Suprapubični set za drenažu urina
1.1. | suprapubični set s uretralnim kateterom s balonom, silikonski | KOM | 6 | 7 | 1
GRUPA 22
Suprapubični set za drenažu urina
1 | suprapubični set s uretralnim kateterom lateks s hidrofilom i balonom | KOM | 5 | 5 | 10
GRUPA 23
Suprapubični set za drenažu urina
1 | suprapubični set s pigtail kateterom | KOM | 5 | 5 | 10
GRUPA 24
JJ proteze
1 | stent ureteralni JJ, Tiemanov vrh, standardna žica, vel ch 4-8, dužina 20-32 cm | KOM | 10 | 10 | 20
2 | stent ureteralni JJ, Tiemanov vrh, multifunkcionalna žica, vel ch 4-8, dužine 20-32 cm | KOM | 5 | 5 | 10
3 | stent ureteralni JJ, Tiemanov vrh, za rok do 6 mjeseci, vel. 4-8, dužine 14-32 cm | KOM | 2 | 2 | 4
4 | stent ureteralni JJ, Teimanov vrh, za rok do 12 mjeseci, vel. 6-8, dužine 14-32 cm | KOM | 2 | 2 | 4
5 | sten ureteralni JJ, otvoren vrh, pušer, za rok do 6 mjeseci, vel. 6-8, dužine 14-32 cm | KOM
6 | stent ureteralni JJ, otvoreni vrh, pušer, za rok do 12 mjeseci, vel 6-8, dužine 14-32 cm | KOM
7 | hidrofilna žica vodilica, vel 038, dužine 140- 150 cm | KOM | 10 | 10 | 20
8 | hidrofilna žica vodilica, vel 035, dužine 140- 150 cm | KOM
9 | žica vodilica zakrviljena, vel 038, dužina 100 cm | KOM
10 | žica vodilica zakrviljena, vel 035, dužina 100 cm | KOM
11 | žica vodilica ravna, vel 038, dužina 100 cm | KOM
12 | žica vodilica nitinolska hidrofilna, vel 035, dužina 150 cm | KOM
13 | stent ureteralni JJ, tumorski vel 6-8, do 6 mjeseci | KOM
GRUPA 25
JJ proteze
1 | stent ureteralni JJ, otvoreni vrh, set, za rok do 12 mjeseci, vel 4-8 fr., dužine 12-34 cm | KOM | 2 | 2 | 4
GRUPA 26
Ureteralni kateteri
1 | ureteralni kateter, ravni, s otvorenim vrhom, sa stiletom i adapterom, markiran, vel ch 4-8, dužine oko 70 cm | KOM | 7 | 7 | 14
2 | ureterlni kateter, zakrivljeni, otvoreni vrh, sa stiletom i adapterom, markiran, vel ch 4-8, dužina oko 70 cm | KOM
3 | ureteralni kateter, zakrivljeni, sa zatvorenim vrhom, sa stiletom i adapterom, markiran, vel ch 4-7, dužine oko 70 cm | KOM
GRUPA 27
| ureteralni kateter, ravni, s otvorenim vrhom, sa stiletom i adapterom, markiran, vel ch 3, dužine oko 70 cm |  | 3 | 3 | 6
GRUPA 28
Ureteralni kateteri
1 | spiralni ureteralni kateter s dva otvora, vel ch 4-6 | KOM
GRUPA 29
2 | ureteralni kateter, olivia vrh, sa stiletom i adapterom, vel. Ch 4-7, dužine oko 70 cm | KOM
GRUPA 31
Uretralni gel
1 | gel za podmazivanje mokraćne cijevi | KOM
2 | gel za podmazivanje mokraćne cijevi s lidokainom | KOM | 25 | 25 | 50
GRUPA 32
Dormia ekstraktor
1 | dormia ekstraktor, nehrđajući čelik, vel ch 2.2- 4.5 | KOM | 2 | 2 | 4
GRUPA 33
Dormia ekstraktor
1 | dormia ekstraktor, nitinol, vel ch 2.2- 4.5 | KOM | 2 | 2 | 4
GRUPA 34
Dormia ekstraktor
1 | dormia ekstraktor s 4 žice, nitinol, vel ch 1.7-2.5 | KOM
2 | dormia ekstraktor s 3 žice, nitinol, vel ch 1.7-2.5 | KOM
GRUPA 35
Dormia ekstraktor
1 | dormia ekstraktor s 6-16 žica, nitinol, vel ch 1.7-2.5 | KOM
GRUPA 36
1 | balon kateter za zatvaranje ureteropelvičnog vrata | KOM
GRUPA 37
Dilatatori
1 | renalni dilatator s košuljicom, vel ch 24-30 | KOM
GRUPA 38
2 | ureteralni dilatator, set (inicijalna bužija i žice), dilatacija 6-12 Fr | KOM
GRUPA 39
Dilatatori
1 | teleksopski dilatatori za perkutanu nefrolitotiripsiju | KOM
2 | Uretralni dilatatori metalni ch 6-30 | KOM
GRUPA 40
Dilatatori
1 | ureteralna uvodnica za fleksibilni renoskop-fleksibilna | KOM
GRUPA 41
ureteralna uvodnica za fleksibilni renoskop-semi fleksibilna
GRUPA 42
Hvatalice endoskopija
1 | Hvatalice cistoskopske, autoklavibilne, | KOM | 1 | 1 | 2
2 | Hvatalice biopsijske, autoklavibilne, cistoskopija | KOM | 1 | 1 | 2
3 | Hvatalice za rigidni ureteroskop | KOM | 1 | 1 | 2
4 | Hvatalice za felksibilni ureterorenoskop | KOM | 1 | 1 | 2
GRUPA 43
1 | Aligator kliješta za biopsiju, ovalna, fenestrirana, dužina 1150mm, radni kanal 2,0 mm, jednokratna. | KOM
2 | Igle za TBB, dužina igle 15 mm, promjer igle 21G, radni kanal min. 2,0mm, radne duljine 1050 mm, jednokratne. | KOM
3 | Citološke četkice, zaštićene, jednokratne, radnog kanala min 2,0 mm, radne duljine minimalno 1150 mm, promjera četkice 1,0-1,2 mm, duljina četkice 10 mm. | KOM
4 | Citološke četkice, zaštićene, jednokratne, radnog kanala min 2,0 mm, radne duljine minimalno 1150 mm, promjera četkice 2,0 mm, duljina četkice 10 mm. | KOM
GRUPA 44
1 | Koagulacijska elektroda za hemostazu i koagulaciju lezija i ablaciju tumora u bronhima, radna dužina 1050mm, radni kanal min. 2,0 mm, višekratne | KOM
2 | Kliješta V-oblika za vađenje tankih, uskih predmeta, radni kanal 2,0mm, radna duljina 1650mm, širina otvora 13,0 mm, višekratna | KOM
3 | Kliješta sa "štakorskim zubom" za vađenje stranih tijela,višekratna, radni kanal 2,0mm, dužine 1900mm, otvor 3,0 mm, debljine 2,2 mm | KOM
4 | Ručka za omču za polipektomiju i elektrokirurški nož | KOM
5 | Usnik za zaštitu endoskopa kod bronhoskopije, višekratni, autoklavibilni | KOM
6 | Spray kateter za lokalnu anesteziju dišnih puteva s spray valvulom radni kanal min. 2,0 mm, radna duljina 1050 mm, višekratni | KOM
7 | Kateter za ispiranje, za radni kanal promjera minimalno 2,0 mm, radna duljina minimalno 950mm, višekratni. | KOM
8 | Kliješta za rutinsku biopsiju, mini, ovalna s štakorskim zubom, produženih košarica za dublju biopsiju, za radni kanal 1.2mm, radne dužine 1150 mm, višekratni | KOM
9 | Košara za vađenje stranih tijela, radna dužina minimalno 900 mm, za radni kanal min. 1,2 mm, promjer košare 9-16 mm, jednokratna | KOM
10 | Kliješta za biopsiju, ovalna, fenestrirana, dužina minimalno 1000mm, radni kanal 2,0 mm, višekratna. | KOM
11 | Kliješta za biopsiju, ovalna, fenestrirana, dužina minimalno 1000mm, radni kanal 2,6 mm, višekratna. | KOM
GRUPA 45
1 | Aligator kliješta izoliranog omotača, radne dužine 1550-1650 mm, za radni kanal 2,8 mm, višekratna | KOM
2 | Omča za brzo i efektirno reseciranje tumora, radna dužina 1050mm, promjer otvorene omče 13mm, radni kanal min. 2,0 mm, debljina žice 0,3 mm, višekratna. | KOM
3 | Tuba za omču za brzo i efektno reseciranje tumora, radna dužina 1050mm, za radni kanal min.2,0mm, višekratna | KOM
4 | Vodilica za TB punkciju, radnog kanala min. 2,0mm, radne duljine 1050 mm, višekratna | KOM
5 | Aspiracijski ventil | KOM
6 | Višekratna nesavitljiva vodilica, rotirajuča, radni kanal min. 2,0 mm, radna duljina 1050 mm | KOM
7 | Pribor za umetanje biopsijskih kliješta s vodilicom, ovalni, jednokratni, radni kanal min. 2,0 mm, radne duljine 1050 mm, set sadrži 1x vodilica i 1x ovalna fenestrirana biopsijska kliješta | KOM
8 | Pribor za umetanje biopsijskih kliješta s vodilicom i citološkom četkicom, ovalni, jednokratni, radni kanal min. 2,0 mm, radne duljine 1050 mm, promjer četkice 2,0mm, duljina četkice 10 mm, set sadrži 1x vodilica i 1x ovalna fenestrirana biopsijska kliješta, 1x citološka četkica | KOM
9 | Košara za vađenje stranih tijela, radna dužina 1650mm, za radni kanal min. 2,8mm, promjer košare 35 mm, višekranta | KOM
10 | Košara za vađenje stranih tijela, radna dužina 1550mm, za radni kanal min. 2,0 mm, promjer košare 32 mm, višekranta , | KOM
11 | Kliješta za vađenje stranog tijela obložena gumom, za min radni kanal 2,0 mm, radna dužina 1900 mm, širina otvora 4,8 mm, višekratna, | KOM
12 | Elektrokirurški nož, radna dužina 1050 mm, radni kanal promjera min. 2,0 mm, dužina noža 5 mm, višekratan. | KOM
13 | Vruća kliješta za biopsiju, ovalna kapa, radna dužina 1050mm, za radni kanla min. 2,0 mm, višekratna, | KOM
14 | Citološke četkice, zaštićene, jednokratne, radnog kanala min 2,0 mm, radne duljine 1150 mm, promjera četkice 5,0 mm, duljina četkice 10 mm. | KOM
15 | Citološke mini četkice, jednokratne, radnog kanala min. 1,2mm, radne duljine 1150mm, promjera četkice 2,0 mm, | KOM
16 | Gumeni čepovi za radni kanal, višekratni, nesterilni. | KOM
17 | Omče u obliku polumjeseca za polipektomiju, integralne ručke sa markerom, radne dužine 1650mm, radni kanal 2,0mm, promjer žice 0,3mm, otvor omči od 25 mm jednokratne | KOM
18 | Igla za aspiraciju, s troakarom za bolju punkciju, prozirnog katetera za bolju vizualizaciju krvi, ergonomska drška s dvostrukom sigurnosnom kočnicom, za radni kanal 2.0 mm, radne dužine 1150 mm, dužine unutarnje igle 21 G, dužine vanjske igle 19 G, ukupna dužina igle 18 mm. | KOM
GRUPA 46
19 | Usnik za zaštitu endoskopa kod bronhoskopije, jednokratan, sa gumenom trakicom za fiksiranje | KOM
GRUPA 47
1 | Citološke četkice,zaštićene, jednokratne, radnog kanala min 2,0 mm, radne duljine minimalno 1150 mm, promjera četkice 3,0 mm, duljina četkice 10 mm. | KOM
GRUPA 48
1 | Baloni za dilataciju stenoze traheje ili bronha, s 3 promjera u jednome balonu, krajevi balona nisu suženi Dužina 5.5 cm, promjer 12-13,5-15 mm, radna dužina minimalno 75 cm, jenokratni | KOM
2 | Baloni za dilataciju stenoze traheje ili bronha, s 3 promjera u jednome balonu, krajevi balona nisu suženi Dužina 3,0 cm, promjer 10-11-12 mm, radna dužina minimalno 75 cm, jenokratni | KOM
3 | Baloni za dilataciju stenoze traheje ili bronha, s 3 promjera u jednome balonu, krajevi balona nisu suženi Dužina 3,0 cm, promjer 08-09-10 mm, radna dužina minimalno 75 cm, jednokratni | KOM
GRUPA 49
1 | Baloni za dilataciju stenoze traheje ili bronha, kraj balona je sužen. Dužina 5,0 cm, radna dužina 75 cm, jednokratni, veličina 8/18 | KOM
2 | Baloni za dilataciju stenoze traheje ili bronha, kraj balona je sužen. Dužina 5,0 cm, radna dužina 75 cm, jednokratni, veličina 14/30 | KOM
3 | Baloni za dilataciju stenoze traheje ili bronha, kraj balona je sužen. Dužina 5,0 cm, radna dužina 75 cm, jednokratni, veličina 15/42 | KOM
4 | Baloni za dilataciju stenoze traheje ili bronha, kraj balona je sužen. Dužina 5,0 cm, radna dužina 75 cm, jednokratni, veličina 15/54 | KOM
5 | žice vodilice sa fleksibilnim vrhom, 0,25 inča, l=480 cm, ravna | KOM
GRUPA 50
1 | dilatator pneumatski za stenoze traheje ili bronha uz manometar jednokratni | KOM
GRUPA 51
1 | Balon-kateter bloker za hemostazu dišnih puteva jednokratni, radni kanal 2,0mm, radna dužina 1050mm, promjer balona 11mm | KOM
2 | Balon-kateter bloker za hemostazu dišnih puteva jednokratni, radni kanal 2,8mm, radna dužina 1050mm, promjer balona 13mm. | KOM
GRUPA 52
1 | Balon-kateter bloker za hemostazu dišnih puteva jednokratni, sa pomičnim luer lock adapterom,dvostrukim lumenom radni kanal 2,8mm, radna dužina 1700mm, promjer balona 13mm i kapacitet balona do 3,0 ml. | KOM
2 | Balon-kateter bloker za hemostazu dišnih puteva jednokratni, sa pomičnim luer lock adapterom,dvostrukim lumenom radni kanal 2,8mm, radna dužina 1700mm, promjer balona 13mm i kapacitet balona do 5,0 ml. | KOM
GRUPA 53
1 | Posuda za bronhalnu lavažu lavažu , od 30-40 ml, s nastavcima adaptiranim za spajanje sa fiberbronhoskopom i aspiratorom. | KOM
GRUPA 54
1 | Traheoskop, duljina 30-33 cm, vanjski promjer 14 mm, unutarnji promjer 13 mm | KOM
2 | Traheo-Bronhoskop bez nosača svjetlosnog kabla na distalnom kraju, veličina 8,5, vanjski promjer11 mm, unutarnji promjer 9.5-10 mm, duljina 43 cm | KOM
3 | Traheo-Bronhoskop bez nosača svjetlosnog kabla na distalnom kraju, veličina 7,5, vanjski promjer10 mm, unutarnji promjer 9-9.5 mm, duljina 43 cm | KOM
4 | Bronhoskop, bez nosača svjetlosnog kabela na distalnom kraju, veličina 6.5, vanjski promjer 9 mm, unutarnji promjer 8-8.5 mm, duljina 43 cm | KOM
5 | Prizmatični deflektor svjetla, autoklavibilni, sa spojem za svjetlosni kabel | KOM
6.1. | Teleskop sa kutom gledanja 0o, promjera 2,9-3,4 mm, duljina 30-50 cm, mogućnost autoklaviranja, | KOM
6.2. | Teleskop sa kutom gledanja 0o, promjera 3,5-4 mm, duljina 30-53 cm, mogućnost autoklaviranja, | KOM
6.3. | Teleskop sa kutom gledanja 0o, promjera 5-5,5 mm, duljina 35-50 cm, mogućnost autoklaviranja, | KOM
7 | Stakleni prozorčić, za brtvljenje traheoskopa i bronhoskopa | KOM
8 | Gumena brtva, za brtvljenje traheoskopa i bronhoskopa | KOM
9 | Vodilica za instrumente, za sukcijski kateter | KOM
10 | Adapter, za respirator | KOM
11 | Injekcijska kanila, vanjski promjer 3,5 mm | KOM
12 | Brtva, sa perforacijom 1.2 mm | KOM
13 | Brtva, 50/3,6 | KOM
14 | Kanila za larinks, LUER-lock konektor | KOM
15 | Optičke škarice, za korištenje sa endoskopskom optikom i bronhoskopom veličine 7.5 i većim | KOM
16 | Povećalo, podesivo, za korištenje za traheoskopima | KOM
17 | Fiberoptički kabel za spajanje rigidnog traheobronhoskopa s izvorom svijetla, promjera 3,5 mm dužine 180 cm. | KOM
GRUPA 55
1 | Ravni cilindrični stent s nitinol mrežom i silikonskom ovojnicom po čitavoj dužini za postavljanje u traheobronhalnom stablu dimenzije : promjer 8-22 mm a dužina 20-90mm. Rtg vidljivi | KOM
GRUPA 56
1 | Y: stent za traheobronhalno stablo , silikonski, mogućnost prilagodbe dužine trahealnog i bronhalnih krakova prema pojedinom slučaju. Promjer trahealnog kraka 14-18mm, promjer desnog kraka 10-14mm, promjer lijevog kraka 10 - 14mm, dužina trahealnog kraka 40-110mm, dužina desnog i lijevog kraka 30-50mm. Rtg vidljivi. | KOM
GRUPA 57
1 | Silikonski cilindrični stentovi s jednokratnim priborom za postavljenje u traheobronhalnom stablu, radiološki vidljivi. Mogućnost ekstrakcije i ponovnog postavljanja. Promjera od 08-20 mm a dužine od 20-80mm | KOM
GRUPA 58
1 | Silikonski cilindrični stentovi s višekratnim priborom za postavljenje u traheobronhalnom stablu, radiološki vidljivi. Mogućnost ekstrakcije i ponovnog postavljanja. Promjera od 08-20 mm a dužine od 20-80mm | KOM
2 | Aplikator za postavljanje traheobronhalnih silikonskih stentova | KOM
3 | Žičani dilatator traheobronhalnih cilindričnih stentova | KOM
4 | Kliješta za ekstrakciju cilindričnih traheobronhalnih stentova atraumatska | KOM
5 | Kliješta za rezanje (redizajniranje) silikonskih traheobronhalnih stentova | KOM
GRUPA 59
1.1. | škarice 7 fr, semifleksibilne, autoklav. | KOM
1.2. | hvatalica 7 fr, semifleksibilna | KOM
2.1. | Endo ručni instrumenti za minimalno invazivnu kirurgiju, 5 mm, 360° rotacije i minimalno 75° artikulacije, sa ili bez zaključavajuće pozicije | KOM
2.2. | Endo monopolarna kukica, 360° rotacije i minimalno 75° artikulacije, sa zaključavajućom pozicijom | KOM
GRUPA 60
1 | svjetlosni kabel, autoklavabilan, 3 m duljine s adapterima za izvore hladnog svjetla i teleskop , promjera 2,8-3,5 mm | KOM
2 | svjetlosni kabel, autoklavabilan, 3 m duljine s adapterima za izvore hladnog svjetla i teleskop, promjera 4-4,8 mm | KOM
GRUPA 61
1 | Žuta silikonska retrakcijska traka 1,3mm debljine i 45cm dužine | KOM
2 | Bijela silikonska retrakcijska traka 1,3mm debljine i 45cm dužine | KOM
3 | Crvena silikonska retrakcijska traka 1,3mm debljine i 45cm dužine | KOM
4 | Plava silikonska retrakcijska traka 1,3mm debljine i 45cm dužine | KOM
5 | Žuta silikonska retrakcijska traka 2mm debljine i 45cm dužine | KOM
6 | Crvena silikonska retrakcijska traka 2mm debljine i 45cm dužine | KOM
7 | Plava silikonska retrakcijska traka 2mm debljine i 45cm dužine | KOM
8 | Bijela silikonska retrakcijska traka 2mm debljine i 45cm dužine | KOM
GRUPA 64
1 | Lubrikant za instrumente, sterilan | KOM
GRUPA 66
1 | Posuda za bronhoalveolarnu lavažu, od 180-200 ml, s nastavcima adaptiranim za spajanje s fiberbronhoskopom i aspiratorom | KOM
GRUPA 68
1 | Implantati/sidra za rekonstrukciju rotatorne manžete tehnikom duplog reda.
1.1. | Sidro za rame, resorptivno, 4.5mm - 5.5mm, s dvostrukim navojima, na insertu, punjeno duplim koncem. | KOM | 4 | 4 | 8
GRUPA 69
1. | Držači
1.2. | Trakcijski stup - vertikalni za ručni zglob | KOM
1.3. | Držači za prste / rukavica | KOM
1.4. | Držač za lakat | KOM
GRUPA 71
1. | Implatanti za fiksaciju prednje ukrižene sveze (tetive) - anteromedijalni pristup
1.1. | Žica, vodilica za bušenje, Ø 2,4 mm promijer tijela, Ø 3,5 mm promjer zašiljenog vrha. | KOM | 1 | 1 | 2
1.2. | Titanski implantat, s koncem za provlačenje, omča od polietilena prilagodljive duljine s mogućnošću dodatnog zatezanja presadtka prilikom fiksacije, namijenjen za tibijalnu i fermoralnu fiksaciju ST/G transplantata. | KOM | 1 | 1 | 2
GRUPA 73
1. | Implantati i instrumenti za rekonstrukciju ligamenata koljena - medijalni patelofemoralni ligament
1.1. | Resorptivno/osteokonduktivni interferentni vijak, navoj cijelom duljinom vijka, dimenzija 6 - 10 x 19 -28 mm. | KOM
1.2. | Instrument prikladan za aplikaciju iznad navedenog resorptivno/osteokonduktivnog interferentnih vijka. | KOM
2. | Implantati/sidra za prednju stabilizaciju ramena
2.1. | Sidro za rame, resorptivno, 2.4mm - 3.7mm, na instrumentu za aplikaciju, punjeno sa 1 - 2 konca. | KOM
GRUPA 74
1. | Implatanti i instrumenti za šivanje meniska
1.1. | Sistem za šivanje meniska, tehnikom iznutra van, sastoji se od dvije igle koje su povezane koncem načinjenim od ultra-high molecular weight polyethylene (UHMWPE) i njihovog aplikatora. | KOM
2. | Implantati/sidra za rekonstrukciju rotatorne manžete tehnikom duplog reda.
2.1. | Sidro za rame, titanij, 5mm - 6.5mm, navojno, samonarezno, na insertu, punjeno duplim koncem. | KOM
3. | Implantati/sidra za prednju stabilizaciju ramena
3.1. | Sidro za rame, titanij, 2.4mm - 3mm, navojno, samonarezno, na instrumentu za aplikaciju, punjeno koncem. | KOM

## VUKOVAR
Klinički bolnički centar Zagreb
Šalata 2.
ZAJEDNIČKA NABAVA - TABLICA POTREBA
POTROŠNI MATERIJAL ZA ENDOSKOPIJU I ENDOSKOPSKE APARATE
Redni broj | Opis proizvoda | Jedinica mjere | Naziv ustanove_______________
|  |  | Potrebna količina za prvu godinu | Potrebna količina za drugu godinu | Ukupno potrebna dvogodišnja količina
1 | 2 | 3 | 4 | 5 | 6 (4+5)
GRUPA 1
1 | Standardne optike, košuljice, obturatori i adapter
1.1. | Teleskop, širokokutni, kut 30°, promjer 4 mm, autoklavabilan, duljine instrumenta od 15 do 18,5 cm | KOM | 2 | 2 | 4
1.2. | Teleskop, širokokutni, kut 70°, promjer 4 mm, autoklavabilan, duljine instrumenta od 15 do 18,5 cm | KOM
1.3. | Košuljica odgovarajuća , duljinom i promjerom za red iznad navedene teleskope 30°, koja omogućava visok protok tekućine, s dva ventila (dovod i odvod), rotatibilna | KOM | 2 | 2 | 4
1.4. | Košuljica odgovarajuća , duljinom i promjerom za red iznad navedene teleskope 70°, koja omogućava visok protok tekućine, s dva ventila (dovod i odvod), rotatibilna | KOM
1.5. | Tupi obturator odgovarajuće duljine i promjera za red iznad navedenu košuljicu teleskopa | KOM | 2 | 2 | 4
1.6. | Šipka za promjenu ulaza optike, promjera do 4 mm, zaobljenog vrha, radne duljine instrumenta preko 30 cm | KOM | 1 | 1 | 2
2 | Optika, košuljica i obturator za male zglobove
2.1. | Teleskop, kut 30°, promjer 2,7 mm, autoklavabilan, duljine od 7 do 12 cm | KOM | 1 | 1 | 2
2.2. | Košuljica odgovarajuća duljinom i promjerom za red iznad naveden teleskop, s dva ventila, rotatibilna | KOM | 1 | 1 | 2
2.3. | Tupi obturator odgovarajuće duljine i promjera za red iznad navedenu košuljicu teleskopa | KOM | 1 | 1 | 2
GRUPA 2
Optika, košuljica i obturator za kuk
1 | Teleskop, širokokutni, kut 30°, promjer 4 mm, autoklavabilan, duljine instrumenta od 18 do 26 cm | KOM
2 | Teleskop, širokokutni, kut 70°, promjer 4 mm, autoklavabilan, duljine instrumenta od 18 do 26 cm | KOM
3 | Košuljica odgovarajuća duljinom i promjerom za red iznad navedene teleskope 30° i 70°, koja omogućava visok protok tekućine, s dva ventila (dovod i odvod), rotatibilna | KOM
4 | Tupi obturator odgovarajuće duljine i promjera za red iznad navedenu košuljicu teleskopa | KOM
GRUPA 3
Standardni instrumenti - grickalice i hvatači
1 | Artroskopska grickalica, radne duljine instrumenta od 11 do 15 cm, usmjerena ravno prema naprijed, širine ugriza manje od 4 mm | KOM | 5 | 5 | 10
2 | Artroskopska grickalica, radne duljine instrumenta od 11 do 15 cm, usmjerena ravno prema naprijed, širine ugriza veće od 4 mm | KOM | 5 | 5 | 10
3 | Artroskopska grickalica, radne duljine instrumenta od 11 do 15 cm, usmjerena od 15° do 25° prema gore | KOM | 3 | 3 | 6
4 | Artroskopska grickalica, radne duljine instrumenta od 11 do 15 cm, usmjerena od 25° do 45° prema lijevo | KOM | 5 | 5 | 10
5 | Artroskopska grickalica, radne duljine instrumenta od 11 do 15 cm, usmjerena od 25° do 45° prema desno | KOM | 5 | 5 | 10
6 | Artroskopska grickalica, radne duljine instrumenta od 11 do 15 cm, usmjerena 90° prema lijevo | KOM | 5 | 5 | 10
7 | Artroskopska grickalica, radne duljine instrumenta od 11 do 15 cm, usmjerena 90° prema desno | KOM | 5 | 5 | 10
8 | Artroskopski hvatač za biopsiju, zdjeličastih čeljusti, radne duljine instrumenta od 11 do 15 cm, usmjeren ravno prema naprijed | KOM | 2 | 2 | 4
9 | Artroskopski hvatač nazubljenih čeljusti, radne duljine instrumenta od 11 do 15 cm, usmjeren ravno prema naprijed | KOM | 2 | 2 | 4
10 | Artroskopska grickalica, radne duljine instrumenta od 11 do 15 cm, usmjerena prema natrag, zagriz prema dolje | KOM | 1 | 1 | 2
11 | Artroskopski hvatač za šavi, radne duljine instrumenta od 11 do 15 cm, usmjeren ravno prema naprijed | KOM | 2 | 2 | 4
GRUPA 4
Standardni instrumenti - kukica, kireta, dlijeto i šilo
1 | Palpacijska kukica kojoj je zakrivljeni dio kukice dug od 2 do 5 mm, a sam instrument ima oznake duljine i radna duljina mu je od 11 do 15 cm | KOM | 2 | 2 | 4
2 | Artroskopska kireta, ovalna ili D oblika, s obje rezajuće strane, zakrivljena 10 do 30°, radne duljine instrumenta od 9,5 do 15 cm | KOM | 2 | 2 | 4
3 | Artroskopsko dlijeto, ravno, radne duljine instrumenta od 12 do 14 cm | KOM | 2 | 2 | 4
4 | Artroskopsko šilo za mikrofrakture zakrivljeno od 20 do 40°, radne duljine instrumenta od 11 do 14 cm | KOM | 2 | 2 | 4
5 | Artroskopsko šilo za mikrofrakture zakrivljeno od 60 do 90°, radne duljine instrumenta od 11 do 14 cm | KOM | 2 | 2 | 4
GRUPA 5
1 | Dodatni instrumenti za rame
1.1 | Artroskopski penetrator za šivanje čahure i drugih mekih tkiva, usmjeren ravno, zavinut vrh prema gore od 20 do 50°, radne duljine instrumenta od 11 do 15 cm | KOM | 1 | 1 | 2
1.2 | Instrument za artroskopsko spuštanje čvora u zglob, zatvorenog ovora | KOM | 1 | 1 | 2
1.3 | Artroskopska turpija, zakrivljena, radne duljine instrumenta od 11 do 15 cm | KOM | 2 | 2 | 4
1.4 | Artroskopski elevatorij, zakrivljen od 15 do 35°, radne duljine instrumenta od 11 do 15 cm | KOM | 2 | 2 | 4
1.5 | Artroskopske škare, radne duljine instrumenta od 12 do 14 cm, promjera manjeg od 4 mm, usmjerene ravno prema naprijed | KOM | 3 | 3 | 6
1.6 | Artroskopski rezač konca | KOM | 1 | 1 | 2
1.7 | Artroskopski hvatač za rotatornu manžetu | KOM | 1 | 1 | 2
1.8 | Artroskopski hvatač za rotatornu manžetu i provlačenje konca kroz istu | KOM | 1 | 1 | 2
1.9 | Kanila s navojima i ugrađenom brtvom, promjera od 5,5 do 9 mm, duljine od 5,5 do 9 cm | KOM | 2 | 2 | 4
1.10 | Obturatori odgovarajući za red iznad navedene kanile | KOM | 2 | 2 | 4
1.11 | Artroskopski penetrator za šivanje čahure i drugih mekih tkiva, usmjeren u lijevu stranu, radne duljine instrumenta od 11 do 15 cm | KOM | 2 | 2 | 4
1.12 | Artroskopski penetrator za šivanje čahure i drugih mekih tkiva, usmjeren u desnu stranu, radne duljine instrumenta od 11 do 15 cm | KOM | 2 | 2 | 4
2 | Dodatni instrumenti za kuk
2.1. | Igla za ulaz u kuk radne duljine od 18 do 22 cm, promjera većeg od 2 mm | KOM
2.2. | Obturator odgovarajuć za red iznad navedenu iglu za ulaz u kuk | KOM
2.3. | Žica vodilica koja prolazi kroz gore navednu iglu za ulaz u kuk, duljine veće od ukupe duljine igle za ulaz u kuk | KOM
2.4. | Dilatator za postavljanje ulaza u zglob kuka koji se koristi preko red iznad navedene žice vodilice | KOM
2.5. | Poluotvorena kanila s drškom, autoklavabilna | KOM
2.6. | Artroskopski nož, ravan, promjera do 4 mm, radne duljine instrumenta od 18 do 25 cm | KOM
2.7. | Palpacijska kukica kojoj je zakrivljeni dio kukice dug od 2 do 5 mm, a sam instrument ima oznake duljine i radna duljina mu je od 18 do 22 cm | KOM
2.8. | Artroskopska grickalica, radne duljine instrumenta od 18 do 22 cm, usmjerena prema naprijed, ravna | KOM
2.9. | Artroskopska kireta, ovalna ili D oblika, s obje rezajuće strane, zakrivljena 10 do 30°, radne duljine instrumenta od 17 do 22 cm | KOM
2.10. | Artroskopsko šilo za mikrofrakture zakrivljeno od 20 do 40°, radne duljine instrumenta od 17 do 22 cm | KOM
2.11. | Artroskopsko šilo za mikrofrakture zakrivljeno od 60 do 90°, radne duljine instrumenta od 17 do 22 cm | KOM
2.12. | Artroskopski hvatač za slobodna zglobna tijela, radne duljine instrumenta od 18 do 22 cm, usmjeren ravno prema naprijed | KOM
3 | Dodatni instrumenti za kuk - šivanje
3.1. | Artroskopski hvatač za konac, radne duljine instrumenta od 18 do 22 cm, usmjeren ravno prema naprijed | KOM
3.2. | Artroskopski penetrator za šivanje čahure i drugih mekih tkiva, usmjeren ravno, zavinut vrh prema gore od 20 do 50°, radne duljine instrumenta od 18 do 22 cm | KOM
3.3. | Artroskopski penetrator za šivanje čahure i drugih mekih tkiva, usmjeren u lijevu stranu, radne duljine instrumenta od 18 do 22 cm | KOM
3.4. | Artroskopski penetrator za šivanje čahure i drugih mekih tkiva, usmjeren u desnu stranu, radne duljine instrumenta od 18 do 22 cm | KOM
3.5. | Artroskopska turpija, zakrivljena, radne duljine instrumenta od 18 do 22 cm | KOM
3.6. | Artroskopski elevatorij, zakrivljen od 15 do 35°, radne duljine instrumenta od 18 do 22 cm | KOM
4 | Instrumenti za rekonstrukciju križnih ligamenata koljena
4.1. | Instrument za oslobađanje tetive od mišića dijametra od 5 do 8 mm, radne duljine instrumenta veće od 29 cm, otvoreni | KOM | 2 | 2 | 4
4.2. | Instrument za oslobađanje tetive od mišića dijametra od 5 do 8 mm, radne duljine instrumenta veće od 29 cm, zatvoreni | KOM | 2 | 2 | 4
4.3. | Instrument za određivanje veličine promjera tetiva presatka | KOM | 2 | 2 | 4
4.4. | Instrument za određivanje pozicije tibijalnog tunela pri rekonstrukciji prednje ukrižene sveze | KOM | 2 | 2 | 4
4.5. | Instrument za određivanje pozicije tibijalnog tunela pri rekonstrukciji stražnje ukrižene sveze | KOM | 2 | 2 | 4
4.6. | Artroskopski hvatač konca kod rekonstrukcije stražnje ukrižene sveze s izbočinom na glavi kuke koja omogućava i potiskivanje konca prema politealnoj regiji | KOM | 2 | 2 | 4
4.7. | Artroskopska kohlea za prevenciju prolaska vrha igle vodilice i svrdla u poplitealnu regiju pri bušenju tibijalnog tunela kod rekonstrukcije stražnje ukrižene sveze, tupa, zakrivljena prema dolje | KOM | 2 | 2 | 4
4.8. | Artroskopski elevatorij za oslobađanje tkiva u stražnjem dijelu proksimalne tibije kod rekonstrukcije stražnje ukrižene sveze, zavijen prema dolje | KOM | 1 | 1 | 2
4.9. | Žica vodilica s ušicom promjera od 2 do 3 mm duljine preko 30 cm | KOM | 2 | 2 | 4
4.10. | Žica vodilica bez ušice promjera od 2 do 3 mm duljine preko 30 cm | KOM | 2 | 2 | 4
4.11. | Set kanuliranih svrdala promjera od 4 do 12 mm koji su kompatibilni s žicom vodilicom | KOM | 4 | 4 | 8
5. | Sidro
1 | Sidro, resorptivno iz PLL kiseline, navoj cijelom dužinom sidra, bez konca, Ø 4,75 dužine 19,1 mm. | KOM | 120 | 120 | 240
2 | Sidro, resorptivno iz PLL kiseline, bez navoja, bez konca, Ø 3,5 dužine 14 mm. | KOM | 50 | 50 | 100
3 | FIBERWIRE konac, #2, sterilno pakirano. | KOM
4 | Mini sidra za šaku. | KOM
5 | Elektrokirurški generator mini za šaku. | KOM
6 | Implatanti za fiksaciju prednje ukrižene sveze (tetive) - anteromedijalni pristup
6.1. | Resorptivno/osteokonduktivni interferentni vijak iz PLLA, oblik trokuta, navoj cijelom duljinom vijka, dimenzija 7 - 11 x 28 - 35 mm. | KOM | 50 | 50 | 10025
7 | Implatanti i instrumenti za fiksaciju prednje ukrižene sveze (tetive) - transtbijalni pristup
7.1. | Resorptivno/osteokonduktivni interferentni vijak iz Tricalcium Phosphata i PLGA kiseline, tupih navoja, dimenzija 5-10 x 23 mm. | KOM | 25 | 35 | 60
7.2. | Resorptivno/osteokonduktivni interferentni vijak iz Tricalcium Phosphata i PLGA kiseline, tupih navoja, dimenzija 5-12 x 30 mm. | KOM | 25 | 35 | 60
7.3. | Nitinolna žica vodilica prikladna promjerom i duljinom za aplikaciju iznad navedenih resorptivno/osteokonduktivnih interferentnih vijaka. | KOM | 15 | 15 | 30
7.4. | Instrument prikladan za aplikaciju iznad navedenih resorptivno/osteokonduktivnih interferentnih vijaka. | KOM | 3 | 3 | 6
8 | Implatanti i instrumenti za šivanje meniska
8.1. | Sistem za šivanje meniska tehnikom sve unutar koljena, sastoji se od aplikatora dva PEEK sidra povezana s koncem načinjenim od ultra-high molecular weight polyethylene (UHMWPE). | KOM
9 | Implantati za fiksaciju osteohondralnih oštećenja
9.1. | Set za fiksaciju osteohndralnih fragmenata pomoću resorptivnih pinova. | KOM
10 | Implatanti/sidra bez konca i instrumenti za njihovu primjenu
10.1. | Sidro za rame, titanij, 4.5mm - 6.5mm, navojno, samonarezno na instrumentu za aplikaciju, punjeno sa 1 - 3 konca. | KOM | 50 | 50 | 100
10.2. | Sidro za rame, resorptivno, 3.5mm - 6.5mm, na instrumentu za aplikaciju, punjeno s 1 - 2 konca. | KOM | 50 | 50 | 100
11 | Implantati/sidra za stražnju stabilizaciju ramena
11.1. | Sidro za rame, titanij, 2mm - 2,5mm, s lukovima za uglavljivanje. | KOM
11.2. | Sidro za rame, resorptivno, 2mm - 3mm, bez navoja, s dva obruča od konca. | KOM
12 | Implantati i instrumenti za stabilizaciju akromioklavikularnog zgloba
12.1. | Sistem za rekonstrukciju AC zgloba, sastoji se od #5 UHMW polietilen konca i titanskih pločica, akutna stanja. | KOM | 10 | 10 | 20
12.2. | Sistem za rekonstrukciju AC zgloba, sastoji se od #5 UHMW polietilen konca i titanskih pločica, kronična stanja. | KOM | 5 | 5 | 10
12.3. | Igla za instrument za provlačenje konca kroz tkivo. | KOM | 10 | 10 | 20
12.4. | Instrument za provlačenje konca kroz tkivo, šuplja i naoštrena kanila, zavinuta pod 90° s pripadajućom nitinolnom omčom. | KOM | 3 | 3 | 6
13. | Držači
13.1. | Držač za nogu - koljeno | KOM | 2 | 2 | 4
14. | Instrumenti za liječenje osteohondralnih oštećenja
14.1. | Set za mozaik plastiku, sastoji se od instrumenta za uzimanje presadka, instrumenta koji priprema oštećenje za primanje presadka te instrumenata za prilagodbu ugrađenog presadka veličine: 6, 8 i 10mm. | KOM
15. | Implantati i instrumenti za fiksaciu prednje ukrižene sveze (BTB)
15.1 | Instrument za činjenje usjeka na početku koštanog tunela (notcher) čime se olakšava aplikacija vijka, radne duljine instrumenta od 14 do 16 cm. | KOM | 2 | 2 | 4
15.2 | Titanijski interferentni vijak, kanuliran cijelom duljinom, dimenzija 7 - 10 x 20 do 23 mm. | KOM
15.3 | Titanijski interferentni vijak, kanuliran cijelom duljinom, dimenzija 7 - 10 x 25 do 28 mm. | KOM
15.4 | Titanijski interferentni vijak, kanuliran cijelom duljinom, dimenzija 7 - 10 x 28 do 30 mm. | KOM
15.5 | Nitinolna žica vodilica prikladna promjerom i duljinom za aplikaciju iznad navedenog vijka. | KOM
15.6 | Instrument prikladan za aplikaciju iznad navedenih titanijskih interferentnih vijaka. | KOM
GRUPA 7
1 | Artroskopski hvatač za biopsiju, zdjeličaste čeljusti, radne duljine instrumenta od 18 do 22 cm, usmjeren ravno prema naprijed | KOM
2 | Artroskopski hvatač nazubljenih čeljusti, radne duljine instrumenta od 18 do 22 cm, usmjeren ravno prema naprijed | KOM
GRUPA 8
Dodatni instrumenti za male zglobove
1 | Palpacijska kukica kojoj je zakrivljeni dio kukice dug od 2 do 4,5 mm, a sam instrument ima oznake duljine i radna duljina mu je od 6 do 8,5 cm | KOM | 2 | 2 | 4
2 | Artroskopska grickalica, radne duljine instrumenta od 6 do 8,5 cm, usmjerena ravno prema naprijed, širine ugriza manje od 4 mm | KOM | 2 | 2 | 4
3 | Artroskopska grickalica, radne duljine instrumenta od 6 do 8,5 cm, usmjerena od 15° do 25° prema gore | KOM | 2 | 2 | 4
4 | Artroskopska grickalica, radne duljine instrumenta od 6 do 8,5 cm, usmjerena od 25° do 35° prema lijevo | KOM | 2 | 2 | 4
5 | Artroskopska grickalica, radne duljine instrumenta od 6 do 8,5 cm, usmjerena od 25° do 35° prema desno | KOM | 2 | 2 | 4
6 | Artroskopska grickalica, radne duljine instrumenta od 6 do 8,5 cm, usmjerena 90° prema lijevo | KOM | 2 | 2 | 4
7 | Artroskopska grickalica, radne duljine instrumenta od 6 do 8,5 cm, usmjerena 90° prema desno | KOM | 2 | 2 | 4
8 | Artroskopski hvatač za biopsiju, zdjeličastih čeljusti, radne duljine instrumenta od 6 do 8,5 cm, usmjeren ravno prema naprijed | KOM | 2 | 2 | 4
GRUPA 9
Kateteri
1 | Kateter trokraki, 60-80 ml, tip Dofur, veličine ch 18-24, lateks obložen silikonom ili teflonom | KOM
2 | kateter trokraki, 30-50 ml, ravni, veličine ch 18-24, lateks obložen silikonom ili teflonom | KOM
3 | kateter dvokraki, Tiemanov, veličine ch 12-24, lateks obložen silikonom ili teflonom | KOM
GRUPA 10
Kateteri
1 | Kateter trokraki, 60-80 ml, tip Dofur, veličine ch 18-24, silikonski | KOM
2 | kateter trokraki, ojačan balon 30-50 ml, ravni, veličine ch 18-24, silikonski | KOM
3 | kateter dvokraki, Tiemanov, veličine ch 12-24, silikonski | KOM | 100 | 100 | 200
GRUPA 11
1 | Kateteri
1.1. | Hidrofilni Kateter trokraki, ojačan balon 60-80 ml, tip Dofur, veličine ch 18-24, lateks | KOM
1.2. | Hidrofilni kateter trokraki, ojačan balon 30-50 ml, ravni, veličine ch 18-24, lateks | KOM
1.3. | kateter dvokraki, ojačani balon, Tiemanov, veličine ch 12-24, lateks | KOM
1.4. | Kateter foley, trokraki za ispiranje ch16-24, lateks obložen s PTFE | KOM
2 | Kateteri dugotrajni
2.1. | kateter Foley, veličine, ch 12-24 dugotrajni lateks s hidrogelom | KOM
GRUPA 12
1.5. | kateter Foley, veličine, ch 12-24, lateks obložen s PTFE | KOM
GRUPA 13
Kateteri dugotrajni
1 | kateter Foley, dugotrajni, silikonski, veličine ch 12-24 | KOM
GRUPA 14
Kateteri
1 | Kateter foley, trokraki za ispiranje ch16-24, silikonski | KOM
2 | kateter Foley, veličine, ch 12-24, silikonski | KOM
GRUPA 15
Kateteri bez balona
1 | PVC Kateter ravni, veličine ch 6-24 | KOM
2 | PVC kateter zakrivljeni, veličine, ch 6-24 | KOM
GRUPA 16
filiformni kateteri
1 | filiformni kateter vel ch 8-24 | KOM
2 | nastavci ravni ili spiralni vel ch 2-6 | KOM
GRUPA 17
1 | Nefrostoma drenažni set
1.1. | drenažni set za nefrostomu vel ch 6-10, Schillerov tip žice | KOM | 100 | 100 | 200
1.2. | drenažni pigtail kateter vel 6-10, Schillerov tip žice | KOM
1.3. | nefrostome s otvorenim vrhom, Schillerov tip žice | KOM
1.5. | konektor univerzalni za nefrostome | KOM
2 | Nefrostoma žice
2.1. | žice za nefrostome, Schillerov tip žice | KOM | 5 | 5 | 10
GRUPA 18
Nefrostoma žice
1 | žice za nefrostome, Litolaplaxy tip žice | KOM
GRUPA 19
Nefrostoma drenažni set
1 | drenažni set za nefrostomu sa malecot kateterom vel ch 10-12 | KOM
2 | drenažni set za nefrostomu sa malecot kateterom vel ch 14
3 | malecot drenažni kateter 10-16 | KOM
GRUPA 20
1 | Nefrostoma drenažni set
1.1. | nefrostome s otvorenim vrhom ch 18-24 | KOM
GRUPA 21
1 | Suprapubični set za drenažu urina
1.1. | suprapubični set s uretralnim kateterom s balonom, silikonski | KOM | 20 | 20 | 40
GRUPA 22
Suprapubični set za drenažu urina
1 | suprapubični set s uretralnim kateterom lateks s hidrofilom i balonom | KOM
GRUPA 23
Suprapubični set za drenažu urina
1 | suprapubični set s pigtail kateterom | KOM
GRUPA 24
JJ proteze
1 | stent ureteralni JJ, Tiemanov vrh, standardna žica, vel ch 4-8, dužina 20-32 cm | KOM
2 | stent ureteralni JJ, Tiemanov vrh, multifunkcionalna žica, vel ch 4-8, dužine 20-32 cm | KOM
3 | stent ureteralni JJ, Tiemanov vrh, za rok do 6 mjeseci, vel. 4-8, dužine 14-32 cm | KOM
4 | stent ureteralni JJ, Teimanov vrh, za rok do 12 mjeseci, vel. 6-8, dužine 14-32 cm | KOM
5 | sten ureteralni JJ, otvoren vrh, pušer, za rok do 6 mjeseci, vel. 6-8, dužine 14-32 cm | KOM
6 | stent ureteralni JJ, otvoreni vrh, pušer, za rok do 12 mjeseci, vel 6-8, dužine 14-32 cm | KOM
7 | hidrofilna žica vodilica, vel 038, dužine 140- 150 cm | KOM
8 | hidrofilna žica vodilica, vel 035, dužine 140- 150 cm | KOM
9 | žica vodilica zakrviljena, vel 038, dužina 100 cm | KOM
10 | žica vodilica zakrviljena, vel 035, dužina 100 cm | KOM
11 | žica vodilica ravna, vel 038, dužina 100 cm | KOM
12 | žica vodilica nitinolska hidrofilna, vel 035, dužina 150 cm | KOM
13 | stent ureteralni JJ, tumorski vel 6-8, do 6 mjeseci | KOM
GRUPA 25
JJ proteze
1 | stent ureteralni JJ, otvoreni vrh, set, za rok do 12 mjeseci, vel 4-8 fr., dužine 12-34 cm | KOM
GRUPA 26
Ureteralni kateteri
1 | ureteralni kateter, ravni, s otvorenim vrhom, sa stiletom i adapterom, markiran, vel ch 4-8, dužine oko 70 cm | KOM
2 | ureterlni kateter, zakrivljeni, otvoreni vrh, sa stiletom i adapterom, markiran, vel ch 4-8, dužina oko 70 cm | KOM
3 | ureteralni kateter, zakrivljeni, sa zatvorenim vrhom, sa stiletom i adapterom, markiran, vel ch 4-7, dužine oko 70 cm | KOM
GRUPA 27
ureteralni kateter, ravni, s otvorenim vrhom, sa stiletom i adapterom, markiran, vel ch 3, dužine oko 70 cm
GRUPA 28
Ureteralni kateteri
1 | spiralni ureteralni kateter s dva otvora, vel ch 4-6 | KOM
GRUPA 29
2 | ureteralni kateter, olivia vrh, sa stiletom i adapterom, vel. Ch 4-7, dužine oko 70 cm | KOM
GRUPA 31
Uretralni gel
1 | gel za podmazivanje mokraćne cijevi | KOM
2 | gel za podmazivanje mokraćne cijevi s lidokainom | KOM | 4000 | 4000 | 8000
GRUPA 32
Dormia ekstraktor
1 | dormia ekstraktor, nehrđajući čelik, vel ch 2.2- 4.5 | KOM | 5 | 5 | 10
GRUPA 33
Dormia ekstraktor
1 | dormia ekstraktor, nitinol, vel ch 2.2- 4.5 | KOM | 5 | 5 | 10
GRUPA 34
Dormia ekstraktor
1 | dormia ekstraktor s 4 žice, nitinol, vel ch 1.7-2.5 | KOM
2 | dormia ekstraktor s 3 žice, nitinol, vel ch 1.7-2.5 | KOM
GRUPA 35
Dormia ekstraktor
1 | dormia ekstraktor s 6-16 žica, nitinol, vel ch 1.7-2.5 | KOM | 5 | 5 | 10
GRUPA 36
1 | balon kateter za zatvaranje ureteropelvičnog vrata | KOM
GRUPA 37
Dilatatori
1 | renalni dilatator s košuljicom, vel ch 24-30 | KOM | 2 | 2 | 4
GRUPA 38
2 | ureteralni dilatator, set (inicijalna bužija i žice), dilatacija 6-12 Fr | KOM | 2 | 2 | 4
GRUPA 39
Dilatatori
1 | teleksopski dilatatori za perkutanu nefrolitotiripsiju | KOM
2 | Uretralni dilatatori metalni ch 6-30 | KOM
GRUPA 40
Dilatatori
1 | ureteralna uvodnica za fleksibilni renoskop-fleksibilna | KOM
GRUPA 41
ureteralna uvodnica za fleksibilni renoskop-semi fleksibilna
GRUPA 42
Hvatalice endoskopija
1 | Hvatalice cistoskopske, autoklavibilne, | KOM | 4 | 4 | 8
2 | Hvatalice biopsijske, autoklavibilne, cistoskopija | KOM | 4 | 4 | 8
3 | Hvatalice za rigidni ureteroskop | KOM | 4 | 4 | 8
4 | Hvatalice za felksibilni ureterorenoskop | KOM | 2 | 2 | 4
GRUPA 43
1 | Aligator kliješta za biopsiju, ovalna, fenestrirana, dužina 1150mm, radni kanal 2,0 mm, jednokratna. | KOM
2 | Igle za TBB, dužina igle 15 mm, promjer igle 21G, radni kanal min. 2,0mm, radne duljine 1050 mm, jednokratne. | KOM
3 | Citološke četkice, zaštićene, jednokratne, radnog kanala min 2,0 mm, radne duljine minimalno 1150 mm, promjera četkice 1,0-1,2 mm, duljina četkice 10 mm. | KOM
4 | Citološke četkice, zaštićene, jednokratne, radnog kanala min 2,0 mm, radne duljine minimalno 1150 mm, promjera četkice 2,0 mm, duljina četkice 10 mm. | KOM
GRUPA 44
1 | Koagulacijska elektroda za hemostazu i koagulaciju lezija i ablaciju tumora u bronhima, radna dužina 1050mm, radni kanal min. 2,0 mm, višekratne | KOM
2 | Kliješta V-oblika za vađenje tankih, uskih predmeta, radni kanal 2,0mm, radna duljina 1650mm, širina otvora 13,0 mm, višekratna | KOM
3 | Kliješta sa "štakorskim zubom" za vađenje stranih tijela,višekratna, radni kanal 2,0mm, dužine 1900mm, otvor 3,0 mm, debljine 2,2 mm | KOM
4 | Ručka za omču za polipektomiju i elektrokirurški nož | KOM
5 | Usnik za zaštitu endoskopa kod bronhoskopije, višekratni, autoklavibilni | KOM
6 | Spray kateter za lokalnu anesteziju dišnih puteva s spray valvulom radni kanal min. 2,0 mm, radna duljina 1050 mm, višekratni | KOM
7 | Kateter za ispiranje, za radni kanal promjera minimalno 2,0 mm, radna duljina minimalno 950mm, višekratni. | KOM
8 | Kliješta za rutinsku biopsiju, mini, ovalna s štakorskim zubom, produženih košarica za dublju biopsiju, za radni kanal 1.2mm, radne dužine 1150 mm, višekratni | KOM
9 | Košara za vađenje stranih tijela, radna dužina minimalno 900 mm, za radni kanal min. 1,2 mm, promjer košare 9-16 mm, jednokratna | KOM
10 | Kliješta za biopsiju, ovalna, fenestrirana, dužina minimalno 1000mm, radni kanal 2,0 mm, višekratna. | KOM
11 | Kliješta za biopsiju, ovalna, fenestrirana, dužina minimalno 1000mm, radni kanal 2,6 mm, višekratna. | KOM
GRUPA 45
1 | Aligator kliješta izoliranog omotača, radne dužine 1550-1650 mm, za radni kanal 2,8 mm, višekratna | KOM
2 | Omča za brzo i efektirno reseciranje tumora, radna dužina 1050mm, promjer otvorene omče 13mm, radni kanal min. 2,0 mm, debljina žice 0,3 mm, višekratna. | KOM
3 | Tuba za omču za brzo i efektno reseciranje tumora, radna dužina 1050mm, za radni kanal min.2,0mm, višekratna | KOM
4 | Vodilica za TB punkciju, radnog kanala min. 2,0mm, radne duljine 1050 mm, višekratna | KOM
5 | Aspiracijski ventil | KOM
6 | Višekratna nesavitljiva vodilica, rotirajuča, radni kanal min. 2,0 mm, radna duljina 1050 mm | KOM
7 | Pribor za umetanje biopsijskih kliješta s vodilicom, ovalni, jednokratni, radni kanal min. 2,0 mm, radne duljine 1050 mm, set sadrži 1x vodilica i 1x ovalna fenestrirana biopsijska kliješta | KOM
8 | Pribor za umetanje biopsijskih kliješta s vodilicom i citološkom četkicom, ovalni, jednokratni, radni kanal min. 2,0 mm, radne duljine 1050 mm, promjer četkice 2,0mm, duljina četkice 10 mm, set sadrži 1x vodilica i 1x ovalna fenestrirana biopsijska kliješta, 1x citološka četkica | KOM
9 | Košara za vađenje stranih tijela, radna dužina 1650mm, za radni kanal min. 2,8mm, promjer košare 35 mm, višekranta | KOM
10 | Košara za vađenje stranih tijela, radna dužina 1550mm, za radni kanal min. 2,0 mm, promjer košare 32 mm, višekranta , | KOM
11 | Kliješta za vađenje stranog tijela obložena gumom, za min radni kanal 2,0 mm, radna dužina 1900 mm, širina otvora 4,8 mm, višekratna, | KOM
12 | Elektrokirurški nož, radna dužina 1050 mm, radni kanal promjera min. 2,0 mm, dužina noža 5 mm, višekratan. | KOM
13 | Vruća kliješta za biopsiju, ovalna kapa, radna dužina 1050mm, za radni kanla min. 2,0 mm, višekratna, | KOM
14 | Citološke četkice, zaštićene, jednokratne, radnog kanala min 2,0 mm, radne duljine 1150 mm, promjera četkice 5,0 mm, duljina četkice 10 mm. | KOM
15 | Citološke mini četkice, jednokratne, radnog kanala min. 1,2mm, radne duljine 1150mm, promjera četkice 2,0 mm, | KOM
16 | Gumeni čepovi za radni kanal, višekratni, nesterilni. | KOM
17 | Omče u obliku polumjeseca za polipektomiju, integralne ručke sa markerom, radne dužine 1650mm, radni kanal 2,0mm, promjer žice 0,3mm, otvor omči od 25 mm jednokratne | KOM
18 | Igla za aspiraciju, s troakarom za bolju punkciju, prozirnog katetera za bolju vizualizaciju krvi, ergonomska drška s dvostrukom sigurnosnom kočnicom, za radni kanal 2.0 mm, radne dužine 1150 mm, dužine unutarnje igle 21 G, dužine vanjske igle 19 G, ukupna dužina igle 18 mm. | KOM
GRUPA 46
19 | Usnik za zaštitu endoskopa kod bronhoskopije, jednokratan, sa gumenom trakicom za fiksiranje | KOM
GRUPA 47
1 | Citološke četkice,zaštićene, jednokratne, radnog kanala min 2,0 mm, radne duljine minimalno 1150 mm, promjera četkice 3,0 mm, duljina četkice 10 mm. | KOM
GRUPA 48
1 | Baloni za dilataciju stenoze traheje ili bronha, s 3 promjera u jednome balonu, krajevi balona nisu suženi Dužina 5.5 cm, promjer 12-13,5-15 mm, radna dužina minimalno 75 cm, jenokratni | KOM
2 | Baloni za dilataciju stenoze traheje ili bronha, s 3 promjera u jednome balonu, krajevi balona nisu suženi Dužina 3,0 cm, promjer 10-11-12 mm, radna dužina minimalno 75 cm, jenokratni | KOM
3 | Baloni za dilataciju stenoze traheje ili bronha, s 3 promjera u jednome balonu, krajevi balona nisu suženi Dužina 3,0 cm, promjer 08-09-10 mm, radna dužina minimalno 75 cm, jednokratni | KOM
GRUPA 49
1 | Baloni za dilataciju stenoze traheje ili bronha, kraj balona je sužen. Dužina 5,0 cm, radna dužina 75 cm, jednokratni, veličina 8/18 | KOM
2 | Baloni za dilataciju stenoze traheje ili bronha, kraj balona je sužen. Dužina 5,0 cm, radna dužina 75 cm, jednokratni, veličina 14/30 | KOM
3 | Baloni za dilataciju stenoze traheje ili bronha, kraj balona je sužen. Dužina 5,0 cm, radna dužina 75 cm, jednokratni, veličina 15/42 | KOM
4 | Baloni za dilataciju stenoze traheje ili bronha, kraj balona je sužen. Dužina 5,0 cm, radna dužina 75 cm, jednokratni, veličina 15/54 | KOM
5 | žice vodilice sa fleksibilnim vrhom, 0,25 inča, l=480 cm, ravna | KOM
GRUPA 50
1 | dilatator pneumatski za stenoze traheje ili bronha uz manometar jednokratni | KOM
GRUPA 51
1 | Balon-kateter bloker za hemostazu dišnih puteva jednokratni, radni kanal 2,0mm, radna dužina 1050mm, promjer balona 11mm | KOM
2 | Balon-kateter bloker za hemostazu dišnih puteva jednokratni, radni kanal 2,8mm, radna dužina 1050mm, promjer balona 13mm. | KOM
GRUPA 52
1 | Balon-kateter bloker za hemostazu dišnih puteva jednokratni, sa pomičnim luer lock adapterom,dvostrukim lumenom radni kanal 2,8mm, radna dužina 1700mm, promjer balona 13mm i kapacitet balona do 3,0 ml. | KOM
2 | Balon-kateter bloker za hemostazu dišnih puteva jednokratni, sa pomičnim luer lock adapterom,dvostrukim lumenom radni kanal 2,8mm, radna dužina 1700mm, promjer balona 13mm i kapacitet balona do 5,0 ml. | KOM
GRUPA 53
1 | Posuda za bronhalnu lavažu lavažu , od 30-40 ml, s nastavcima adaptiranim za spajanje sa fiberbronhoskopom i aspiratorom. | KOM
GRUPA 54
1 | Traheoskop, duljina 30-33 cm, vanjski promjer 14 mm, unutarnji promjer 13 mm | KOM
2 | Traheo-Bronhoskop bez nosača svjetlosnog kabla na distalnom kraju, veličina 8,5, vanjski promjer11 mm, unutarnji promjer 9.5-10 mm, duljina 43 cm | KOM
3 | Traheo-Bronhoskop bez nosača svjetlosnog kabla na distalnom kraju, veličina 7,5, vanjski promjer10 mm, unutarnji promjer 9-9.5 mm, duljina 43 cm | KOM
4 | Bronhoskop, bez nosača svjetlosnog kabela na distalnom kraju, veličina 6.5, vanjski promjer 9 mm, unutarnji promjer 8-8.5 mm, duljina 43 cm | KOM
5 | Prizmatični deflektor svjetla, autoklavibilni, sa spojem za svjetlosni kabel | KOM
6.1. | Teleskop sa kutom gledanja 0o, promjera 2,9-3,4 mm, duljina 30-50 cm, mogućnost autoklaviranja, | KOM
6.2. | Teleskop sa kutom gledanja 0o, promjera 3,5-4 mm, duljina 30-53 cm, mogućnost autoklaviranja, | KOM
6.3. | Teleskop sa kutom gledanja 0o, promjera 5-5,5 mm, duljina 35-50 cm, mogućnost autoklaviranja, | KOM
7 | Stakleni prozorčić, za brtvljenje traheoskopa i bronhoskopa | KOM
8 | Gumena brtva, za brtvljenje traheoskopa i bronhoskopa | KOM
9 | Vodilica za instrumente, za sukcijski kateter | KOM
10 | Adapter, za respirator | KOM
11 | Injekcijska kanila, vanjski promjer 3,5 mm | KOM
12 | Brtva, sa perforacijom 1.2 mm | KOM
13 | Brtva, 50/3,6 | KOM
14 | Kanila za larinks, LUER-lock konektor | KOM
15 | Optičke škarice, za korištenje sa endoskopskom optikom i bronhoskopom veličine 7.5 i većim | KOM
16 | Povećalo, podesivo, za korištenje za traheoskopima | KOM
17 | Fiberoptički kabel za spajanje rigidnog traheobronhoskopa s izvorom svijetla, promjera 3,5 mm dužine 180 cm. | KOM
GRUPA 55
1 | Ravni cilindrični stent s nitinol mrežom i silikonskom ovojnicom po čitavoj dužini za postavljanje u traheobronhalnom stablu dimenzije : promjer 8-22 mm a dužina 20-90mm. Rtg vidljivi | KOM
GRUPA 56
1 | Y: stent za traheobronhalno stablo , silikonski, mogućnost prilagodbe dužine trahealnog i bronhalnih krakova prema pojedinom slučaju. Promjer trahealnog kraka 14-18mm, promjer desnog kraka 10-14mm, promjer lijevog kraka 10 - 14mm, dužina trahealnog kraka 40-110mm, dužina desnog i lijevog kraka 30-50mm. Rtg vidljivi. | KOM
GRUPA 57
1 | Silikonski cilindrični stentovi s jednokratnim priborom za postavljenje u traheobronhalnom stablu, radiološki vidljivi. Mogućnost ekstrakcije i ponovnog postavljanja. Promjera od 08-20 mm a dužine od 20-80mm | KOM
GRUPA 58
1 | Silikonski cilindrični stentovi s višekratnim priborom za postavljenje u traheobronhalnom stablu, radiološki vidljivi. Mogućnost ekstrakcije i ponovnog postavljanja. Promjera od 08-20 mm a dužine od 20-80mm | KOM
2 | Aplikator za postavljanje traheobronhalnih silikonskih stentova | KOM
3 | Žičani dilatator traheobronhalnih cilindričnih stentova | KOM
4 | Kliješta za ekstrakciju cilindričnih traheobronhalnih stentova atraumatska | KOM
5 | Kliješta za rezanje (redizajniranje) silikonskih traheobronhalnih stentova | KOM
GRUPA 59
1.1. | škarice 7 fr, semifleksibilne, autoklav. | KOM
1.2. | hvatalica 7 fr, semifleksibilna | KOM
2.1. | Endo ručni instrumenti za minimalno invazivnu kirurgiju, 5 mm, 360° rotacije i minimalno 75° artikulacije, sa ili bez zaključavajuće pozicije | KOM
3.1. | Endo monopolarna kukica, 360° rotacije i minimalno 75° artikulacije, sa zaključavajućom pozicijom | KOM
GRUPA 60
1 | svjetlosni kabel, autoklavabilan, 3 m duljine s adapterima za izvore hladnog svjetla i teleskop , promjera 2,8-3,5 mm | KOM
2 | svjetlosni kabel, autoklavabilan, 3 m duljine s adapterima za izvore hladnog svjetla i teleskop, promjera 4-4,8 mm | KOM
GRUPA 61
1 | Žuta silikonska retrakcijska traka 1,3mm debljine i 45cm dužine | KOM
2 | Bijela silikonska retrakcijska traka 1,3mm debljine i 45cm dužine | KOM
3 | Crvena silikonska retrakcijska traka 1,3mm debljine i 45cm dužine | KOM
4 | Plava silikonska retrakcijska traka 1,3mm debljine i 45cm dužine | KOM
5 | Žuta silikonska retrakcijska traka 2mm debljine i 45cm dužine | KOM
6 | Crvena silikonska retrakcijska traka 2mm debljine i 45cm dužine | KOM
7 | Plava silikonska retrakcijska traka 2mm debljine i 45cm dužine | KOM
8 | Bijela silikonska retrakcijska traka 2mm debljine i 45cm dužine | KOM
GRUPA 64
1 | Lubrikant za instrumente, sterilan | KOM
GRUPA 66
1 | Posuda za bronhoalveolarnu lavažu, od 180-200 ml, s nastavcima adaptiranim za spajanje s fiberbronhoskopom i aspiratorom | KOM
GRUPA 68
1 | Implantati/sidra za rekonstrukciju rotatorne manžete tehnikom duplog reda.
1.1. | Sidro za rame, resorptivno, 4.5mm - 5.5mm, s dvostrukim navojima, na insertu, punjeno duplim koncem. | KOM | 5 | 10 | 15
GRUPA 69
1. | Držači
1.2. | Trakcijski stup - vertikalni za ručni zglob | KOM
1.3. | Držači za prste / rukavica | KOM
1.4. | Držač za lakat | KOM
GRUPA 71
1. | Implatanti za fiksaciju prednje ukrižene sveze (tetive) - anteromedijalni pristup
1.1. | Žica, vodilica za bušenje, Ø 2,4 mm promijer tijela, Ø 3,5 mm promjer zašiljenog vrha. | KOM
1.2. | Titanski implantat, s koncem za provlačenje, omča od polietilena prilagodljive duljine s mogućnošću dodatnog zatezanja presadtka prilikom fiksacije, namijenjen za tibijalnu i fermoralnu fiksaciju ST/G transplantata. | KOM
GRUPA 73
1. | Implantati i instrumenti za rekonstrukciju ligamenata koljena - medijalni patelofemoralni ligament
1.1. | Resorptivno/osteokonduktivni interferentni vijak, navoj cijelom duljinom vijka, dimenzija 6 - 10 x 19 -28 mm. | KOM | 10 | 20 | 30
1.2. | Instrument prikladan za aplikaciju iznad navedenog resorptivno/osteokonduktivnog interferentnih vijka. | KOM | 2 | 4 | 6
2. | Implantati/sidra za prednju stabilizaciju ramena
2.1. | Sidro za rame, resorptivno, 2.4mm - 3.7mm, na instrumentu za aplikaciju, punjeno sa 1 - 2 konca. | KOM | 30 | 60 | 90
GRUPA 74
1. | Implatanti i instrumenti za šivanje meniska
1.1. | Sistem za šivanje meniska, tehnikom iznutra van, sastoji se od dvije igle koje su povezane koncem načinjenim od ultra-high molecular weight polyethylene (UHMWPE) i njihovog aplikatora. | KOM | 10 | 20 | 30
2. | Implantati/sidra za rekonstrukciju rotatorne manžete tehnikom duplog reda.
2.1. | Sidro za rame, titanij, 5mm - 6.5mm, navojno, samonarezno, na insertu, punjeno duplim koncem. | KOM
3. | Implantati/sidra za prednju stabilizaciju ramena
3.1. | Sidro za rame, titanij, 2.4mm - 3mm, navojno, samonarezno, na instrumentu za aplikaciju, punjeno koncem. | KOM | 15 | 30 | 45

## ZABOK
Klinički bolnički centar Zagreb
Šalata 2.
ZAJEDNIČKA NABAVA - TABLICA POTREBA
POTROŠNI MATERIJAL ZA ENDOSKOPIJU I ENDOSKOPSKE APARATE
Redni broj | Opis proizvoda | Jedinica mjere | Naziv ustanove: OPĆA BOLNICA ZABOK I BOLNICA HRVATSKIH VETERANA
|  |  | Potrebna količina za prvu godinu | Potrebna količina za drugu godinu | Ukupno potrebna dvogodišnja količina
1 | 2 | 3 | 4 | 5 | 6 (4+5)
GRUPA 1
1 | Standardne optike, košuljice, obturatori i adapter
1.1. | Teleskop, širokokutni, kut 30°, promjer 4 mm, autoklavabilan, duljine instrumenta od 15 do 18,5 cm | KOM | 1 | 1 | 2
1.2. | Teleskop, širokokutni, kut 70°, promjer 4 mm, autoklavabilan, duljine instrumenta od 15 do 18,5 cm | KOM
1.3. | Košuljica odgovarajuća , duljinom i promjerom za red iznad navedene teleskope 30°, koja omogućava visok protok tekućine, s dva ventila (dovod i odvod), rotatibilna | KOM | 1 | 1 | 2
1.4. | Košuljica odgovarajuća , duljinom i promjerom za red iznad navedene teleskope 70°, koja omogućava visok protok tekućine, s dva ventila (dovod i odvod), rotatibilna | KOM
1.5. | Tupi obturator odgovarajuće duljine i promjera za red iznad navedenu košuljicu teleskopa | KOM
1.6. | Šipka za promjenu ulaza optike, promjera do 4 mm, zaobljenog vrha, radne duljine instrumenta preko 30 cm | KOM
2 | Optika, košuljica i obturator za male zglobove
2.1. | Teleskop, kut 30°, promjer 2,7 mm, autoklavabilan, duljine od 7 do 12 cm | KOM
2.2. | Košuljica odgovarajuća duljinom i promjerom za red iznad naveden teleskop, s dva ventila, rotatibilna | KOM
2.3. | Tupi obturator odgovarajuće duljine i promjera za red iznad navedenu košuljicu teleskopa | KOM
GRUPA 2
Optika, košuljica i obturator za kuk
1 | Teleskop, širokokutni, kut 30°, promjer 4 mm, autoklavabilan, duljine instrumenta od 18 do 26 cm | KOM
2 | Teleskop, širokokutni, kut 70°, promjer 4 mm, autoklavabilan, duljine instrumenta od 18 do 26 cm | KOM
3 | Košuljica odgovarajuća duljinom i promjerom za red iznad navedene teleskope 30° i 70°, koja omogućava visok protok tekućine, s dva ventila (dovod i odvod), rotatibilna | KOM
4 | Tupi obturator odgovarajuće duljine i promjera za red iznad navedenu košuljicu teleskopa | KOM
GRUPA 3
Standardni instrumenti - grickalice i hvatači
1 | Artroskopska grickalica, radne duljine instrumenta od 11 do 15 cm, usmjerena ravno prema naprijed, širine ugriza manje od 4 mm | KOM | 1 | 1 | 2
2 | Artroskopska grickalica, radne duljine instrumenta od 11 do 15 cm, usmjerena ravno prema naprijed, širine ugriza veće od 4 mm | KOM | 1 | 1 | 2
3 | Artroskopska grickalica, radne duljine instrumenta od 11 do 15 cm, usmjerena od 15° do 25° prema gore | KOM | 1 | 1 | 2
4 | Artroskopska grickalica, radne duljine instrumenta od 11 do 15 cm, usmjerena od 25° do 45° prema lijevo | KOM | 1 | 1 | 2
5 | Artroskopska grickalica, radne duljine instrumenta od 11 do 15 cm, usmjerena od 25° do 45° prema desno | KOM | 1 | 1 | 2
6 | Artroskopska grickalica, radne duljine instrumenta od 11 do 15 cm, usmjerena 90° prema lijevo | KOM
7 | Artroskopska grickalica, radne duljine instrumenta od 11 do 15 cm, usmjerena 90° prema desno | KOM
8 | Artroskopski hvatač za biopsiju, zdjeličastih čeljusti, radne duljine instrumenta od 11 do 15 cm, usmjeren ravno prema naprijed | KOM | 1 | 1 | 2
9 | Artroskopski hvatač nazubljenih čeljusti, radne duljine instrumenta od 11 do 15 cm, usmjeren ravno prema naprijed | KOM | 1 | 1 | 2
10 | Artroskopska grickalica, radne duljine instrumenta od 11 do 15 cm, usmjerena prema natrag, zagriz prema dolje | KOM | 1 | 1 | 2
11 | Artroskopski hvatač za šavi, radne duljine instrumenta od 11 do 15 cm, usmjeren ravno prema naprijed | KOM | 1 | 1 | 2
GRUPA 4
Standardni instrumenti - kukica, kireta, dlijeto i šilo
1 | Palpacijska kukica kojoj je zakrivljeni dio kukice dug od 2 do 5 mm, a sam instrument ima oznake duljine i radna duljina mu je od 11 do 15 cm | KOM
2 | Artroskopska kireta, ovalna ili D oblika, s obje rezajuće strane, zakrivljena 10 do 30°, radne duljine instrumenta od 9,5 do 15 cm | KOM | 1 | 1 | 2
3 | Artroskopsko dlijeto, ravno, radne duljine instrumenta od 12 do 14 cm | KOM
4 | Artroskopsko šilo za mikrofrakture zakrivljeno od 20 do 40°, radne duljine instrumenta od 11 do 14 cm | KOM
5 | Artroskopsko šilo za mikrofrakture zakrivljeno od 60 do 90°, radne duljine instrumenta od 11 do 14 cm | KOM
GRUPA 5
1 | Dodatni instrumenti za rame
1.1 | Artroskopski penetrator za šivanje čahure i drugih mekih tkiva, usmjeren ravno, zavinut vrh prema gore od 20 do 50°, radne duljine instrumenta od 11 do 15 cm | KOM | 1 | 1 | 2
1.2 | Instrument za artroskopsko spuštanje čvora u zglob, zatvorenog ovora | KOM | 1 | 1 | 2
1.3 | Artroskopska turpija, zakrivljena, radne duljine instrumenta od 11 do 15 cm | KOM | 1 | 1 | 2
1.4 | Artroskopski elevatorij, zakrivljen od 15 do 35°, radne duljine instrumenta od 11 do 15 cm | KOM | 1 | 1 | 2
1.5 | Artroskopske škare, radne duljine instrumenta od 12 do 14 cm, promjera manjeg od 4 mm, usmjerene ravno prema naprijed | KOM | 1 | 1 | 2
1.6 | Artroskopski rezač konca | KOM | 1 | 1 | 2
1.7 | Artroskopski hvatač za rotatornu manžetu | KOM | 1 | 1 | 2
1.8 | Artroskopski hvatač za rotatornu manžetu i provlačenje konca kroz istu | KOM | 1 | 1 | 2
1.9 | Kanila s navojima i ugrađenom brtvom, promjera od 5,5 do 9 mm, duljine od 5,5 do 9 cm | KOM | 1 | 1 | 2
1.10 | Obturatori odgovarajući za red iznad navedene kanile | KOM
1.11 | Artroskopski penetrator za šivanje čahure i drugih mekih tkiva, usmjeren u lijevu stranu, radne duljine instrumenta od 11 do 15 cm | KOM
1.12 | Artroskopski penetrator za šivanje čahure i drugih mekih tkiva, usmjeren u desnu stranu, radne duljine instrumenta od 11 do 15 cm | KOM
2 | Dodatni instrumenti za kuk
2.1. | Igla za ulaz u kuk radne duljine od 18 do 22 cm, promjera većeg od 2 mm | KOM
2.2. | Obturator odgovarajuć za red iznad navedenu iglu za ulaz u kuk | KOM
2.3. | Žica vodilica koja prolazi kroz gore navednu iglu za ulaz u kuk, duljine veće od ukupe duljine igle za ulaz u kuk | KOM
2.4. | Dilatator za postavljanje ulaza u zglob kuka koji se koristi preko red iznad navedene žice vodilice | KOM
2.5. | Poluotvorena kanila s drškom, autoklavabilna | KOM
2.6. | Artroskopski nož, ravan, promjera do 4 mm, radne duljine instrumenta od 18 do 25 cm | KOM
2.7. | Palpacijska kukica kojoj je zakrivljeni dio kukice dug od 2 do 5 mm, a sam instrument ima oznake duljine i radna duljina mu je od 18 do 22 cm | KOM
2.8. | Artroskopska grickalica, radne duljine instrumenta od 18 do 22 cm, usmjerena prema naprijed, ravna | KOM
2.9. | Artroskopska kireta, ovalna ili D oblika, s obje rezajuće strane, zakrivljena 10 do 30°, radne duljine instrumenta od 17 do 22 cm | KOM
2.10. | Artroskopsko šilo za mikrofrakture zakrivljeno od 20 do 40°, radne duljine instrumenta od 17 do 22 cm | KOM
2.11. | Artroskopsko šilo za mikrofrakture zakrivljeno od 60 do 90°, radne duljine instrumenta od 17 do 22 cm | KOM
2.12. | Artroskopski hvatač za slobodna zglobna tijela, radne duljine instrumenta od 18 do 22 cm, usmjeren ravno prema naprijed | KOM
3 | Dodatni instrumenti za kuk - šivanje
3.1. | Artroskopski hvatač za konac, radne duljine instrumenta od 18 do 22 cm, usmjeren ravno prema naprijed | KOM
3.2. | Artroskopski penetrator za šivanje čahure i drugih mekih tkiva, usmjeren ravno, zavinut vrh prema gore od 20 do 50°, radne duljine instrumenta od 18 do 22 cm | KOM
3.3. | Artroskopski penetrator za šivanje čahure i drugih mekih tkiva, usmjeren u lijevu stranu, radne duljine instrumenta od 18 do 22 cm | KOM
3.4. | Artroskopski penetrator za šivanje čahure i drugih mekih tkiva, usmjeren u desnu stranu, radne duljine instrumenta od 18 do 22 cm | KOM
3.5. | Artroskopska turpija, zakrivljena, radne duljine instrumenta od 18 do 22 cm | KOM
3.6. | Artroskopski elevatorij, zakrivljen od 15 do 35°, radne duljine instrumenta od 18 do 22 cm | KOM
4 | Instrumenti za rekonstrukciju križnih ligamenata koljena
4.1. | Instrument za oslobađanje tetive od mišića dijametra od 5 do 8 mm, radne duljine instrumenta veće od 29 cm, otvoreni | KOM
4.2. | Instrument za oslobađanje tetive od mišića dijametra od 5 do 8 mm, radne duljine instrumenta veće od 29 cm, zatvoreni | KOM
4.3. | Instrument za određivanje veličine promjera tetiva presatka | KOM
4.4. | Instrument za određivanje pozicije tibijalnog tunela pri rekonstrukciji prednje ukrižene sveze | KOM
4.5. | Instrument za određivanje pozicije tibijalnog tunela pri rekonstrukciji stražnje ukrižene sveze | KOM
4.6. | Artroskopski hvatač konca kod rekonstrukcije stražnje ukrižene sveze s izbočinom na glavi kuke koja omogućava i potiskivanje konca prema politealnoj regiji | KOM
4.7. | Artroskopska kohlea za prevenciju prolaska vrha igle vodilice i svrdla u poplitealnu regiju pri bušenju tibijalnog tunela kod rekonstrukcije stražnje ukrižene sveze, tupa, zakrivljena prema dolje | KOM
4.8. | Artroskopski elevatorij za oslobađanje tkiva u stražnjem dijelu proksimalne tibije kod rekonstrukcije stražnje ukrižene sveze, zavijen prema dolje | KOM
4.9. | Žica vodilica s ušicom promjera od 2 do 3 mm duljine preko 30 cm | KOM
4.10. | Žica vodilica bez ušice promjera od 2 do 3 mm duljine preko 30 cm | KOM
4.11. | Set kanuliranih svrdala promjera od 4 do 12 mm koji su kompatibilni s žicom vodilicom | KOM
5. | Sidro
1 | Sidro, resorptivno iz PLL kiseline, navoj cijelom dužinom sidra, bez konca, Ø 4,75 dužine 19,1 mm. | KOM
2 | Sidro, resorptivno iz PLL kiseline, bez navoja, bez konca, Ø 3,5 dužine 14 mm. | KOM
3 | FIBERWIRE konac, #2, sterilno pakirano. | KOM
4 | Mini sidra za šaku. | KOM
5 | Elektrokirurški generator mini za šaku. | KOM
6 | Implatanti za fiksaciju prednje ukrižene sveze (tetive) - anteromedijalni pristup
6.1. | Resorptivno/osteokonduktivni interferentni vijak iz PLLA, oblik trokuta, navoj cijelom duljinom vijka, dimenzija 7 - 11 x 28 - 35 mm. | KOM
7 | Implatanti i instrumenti za fiksaciju prednje ukrižene sveze (tetive) - transtbijalni pristup
7.1. | Resorptivno/osteokonduktivni interferentni vijak iz Tricalcium Phosphata i PLGA kiseline, tupih navoja, dimenzija 5-10 x 23 mm. | KOM
7.2. | Resorptivno/osteokonduktivni interferentni vijak iz Tricalcium Phosphata i PLGA kiseline, tupih navoja, dimenzija 5-12 x 30 mm. | KOM
7.3. | Nitinolna žica vodilica prikladna promjerom i duljinom za aplikaciju iznad navedenih resorptivno/osteokonduktivnih interferentnih vijaka. | KOM
7.4. | Instrument prikladan za aplikaciju iznad navedenih resorptivno/osteokonduktivnih interferentnih vijaka. | KOM
8 | Implatanti i instrumenti za šivanje meniska
8.1. | Sistem za šivanje meniska tehnikom sve unutar koljena, sastoji se od aplikatora dva PEEK sidra povezana s koncem načinjenim od ultra-high molecular weight polyethylene (UHMWPE). | KOM
9 | Implantati za fiksaciju osteohondralnih oštećenja
9.1. | Set za fiksaciju osteohndralnih fragmenata pomoću resorptivnih pinova. | KOM
10 | Implatanti/sidra bez konca i instrumenti za njihovu primjenu
10.1. | Sidro za rame, titanij, 4.5mm - 6.5mm, navojno, samonarezno na instrumentu za aplikaciju, punjeno sa 1 - 3 konca. | KOM
10.2. | Sidro za rame, resorptivno, 3.5mm - 6.5mm, na instrumentu za aplikaciju, punjeno s 1 - 2 konca. | KOM
11 | Implantati/sidra za stražnju stabilizaciju ramena
11.1. | Sidro za rame, titanij, 2mm - 2,5mm, s lukovima za uglavljivanje. | KOM
11.2. | Sidro za rame, resorptivno, 2mm - 3mm, bez navoja, s dva obruča od konca. | KOM
12 | Implantati i instrumenti za stabilizaciju akromioklavikularnog zgloba
12.1. | Sistem za rekonstrukciju AC zgloba, sastoji se od #5 UHMW polietilen konca i titanskih pločica, akutna stanja. | KOM
12.2. | Sistem za rekonstrukciju AC zgloba, sastoji se od #5 UHMW polietilen konca i titanskih pločica, kronična stanja. | KOM
12.3. | Igla za instrument za provlačenje konca kroz tkivo. | KOM
12.4. | Instrument za provlačenje konca kroz tkivo, šuplja i naoštrena kanila, zavinuta pod 90° s pripadajućom nitinolnom omčom. | KOM
13. | Držači
13.1. | Držač za nogu - koljeno | KOM | 1 |  | 1
14. | Instrumenti za liječenje osteohondralnih oštećenja
14.1. | Set za mozaik plastiku, sastoji se od instrumenta za uzimanje presadka, instrumenta koji priprema oštećenje za primanje presadka te instrumenata za prilagodbu ugrađenog presadka veličine: 6, 8 i 10mm. | KOM
15. | Implantati i instrumenti za fiksaciu prednje ukrižene sveze (BTB)
15.1 | Instrument za činjenje usjeka na početku koštanog tunela (notcher) čime se olakšava aplikacija vijka, radne duljine instrumenta od 14 do 16 cm. | KOM
15.2 | Titanijski interferentni vijak, kanuliran cijelom duljinom, dimenzija 7 - 10 x 20 do 23 mm. | KOM
15.3 | Titanijski interferentni vijak, kanuliran cijelom duljinom, dimenzija 7 - 10 x 25 do 28 mm. | KOM
15.4 | Titanijski interferentni vijak, kanuliran cijelom duljinom, dimenzija 7 - 10 x 28 do 30 mm. | KOM
15.5 | Nitinolna žica vodilica prikladna promjerom i duljinom za aplikaciju iznad navedenog vijka. | KOM
15.6 | Instrument prikladan za aplikaciju iznad navedenih titanijskih interferentnih vijaka. | KOM
GRUPA 7
1 | Artroskopski hvatač za biopsiju, zdjeličaste čeljusti, radne duljine instrumenta od 18 do 22 cm, usmjeren ravno prema naprijed | KOM
2 | Artroskopski hvatač nazubljenih čeljusti, radne duljine instrumenta od 18 do 22 cm, usmjeren ravno prema naprijed | KOM
GRUPA 8
Dodatni instrumenti za male zglobove
1 | Palpacijska kukica kojoj je zakrivljeni dio kukice dug od 2 do 4,5 mm, a sam instrument ima oznake duljine i radna duljina mu je od 6 do 8,5 cm | KOM
2 | Artroskopska grickalica, radne duljine instrumenta od 6 do 8,5 cm, usmjerena ravno prema naprijed, širine ugriza manje od 4 mm | KOM
3 | Artroskopska grickalica, radne duljine instrumenta od 6 do 8,5 cm, usmjerena od 15° do 25° prema gore | KOM
4 | Artroskopska grickalica, radne duljine instrumenta od 6 do 8,5 cm, usmjerena od 25° do 35° prema lijevo | KOM
5 | Artroskopska grickalica, radne duljine instrumenta od 6 do 8,5 cm, usmjerena od 25° do 35° prema desno | KOM
6 | Artroskopska grickalica, radne duljine instrumenta od 6 do 8,5 cm, usmjerena 90° prema lijevo | KOM
7 | Artroskopska grickalica, radne duljine instrumenta od 6 do 8,5 cm, usmjerena 90° prema desno | KOM
8 | Artroskopski hvatač za biopsiju, zdjeličastih čeljusti, radne duljine instrumenta od 6 do 8,5 cm, usmjeren ravno prema naprijed | KOM
GRUPA 9
Kateteri
1 | Kateter trokraki, 60-80 ml, tip Dofur, veličine ch 18-24, lateks obložen silikonom ili teflonom | KOM
2 | kateter trokraki, 30-50 ml, ravni, veličine ch 18-24, lateks obložen silikonom ili teflonom | KOM
3 | kateter dvokraki, Tiemanov, veličine ch 12-24, lateks obložen silikonom ili teflonom | KOM | 60 | 60 | 120
GRUPA 10
Kateteri
1 | Kateter trokraki, 60-80 ml, tip Dofur, veličine ch 18-24, silikonski | KOM | 60 | 60 | 120
2 | kateter trokraki, ojačan balon 30-50 ml, ravni, veličine ch 18-24, silikonski | KOM
3 | kateter dvokraki, Tiemanov, veličine ch 12-24, silikonski | KOM
GRUPA 11
1 | Kateteri
1.1. | Hidrofilni Kateter trokraki, ojačan balon 60-80 ml, tip Dofur, veličine ch 18-24, lateks | KOM
1.2. | Hidrofilni kateter trokraki, ojačan balon 30-50 ml, ravni, veličine ch 18-24, lateks | KOM
1.3. | kateter dvokraki, ojačani balon, Tiemanov, veličine ch 12-24, lateks | KOM
1.4. | Kateter foley, trokraki za ispiranje ch16-24, lateks obložen s PTFE | KOM
2 | Kateteri dugotrajni
2.1. | kateter Foley, veličine, ch 12-24 dugotrajni lateks s hidrogelom | KOM
GRUPA 12
1.5. | kateter Foley, veličine, ch 12-24, lateks obložen s PTFE | KOM
GRUPA 13
Kateteri dugotrajni
1 | kateter Foley, dugotrajni, silikonski, veličine ch 12-24 | KOM
GRUPA 14
Kateteri
1 | Kateter foley, trokraki za ispiranje ch16-24, silikonski | KOM | 70 | 70 | 140
2 | kateter Foley, veličine, ch 12-24, silikonski | KOM | 4500 | 4500 | 9000
GRUPA 15
Kateteri bez balona
1 | PVC Kateter ravni, veličine ch 6-24 | KOM | 100 | 100 | 200
2 | PVC kateter zakrivljeni, veličine, ch 6-24 | KOM
GRUPA 16
filiformni kateteri
1 | filiformni kateter vel ch 8-24 | KOM
2 | nastavci ravni ili spiralni vel ch 2-6 | KOM
GRUPA 17
1 | Nefrostoma drenažni set
1.1. | drenažni set za nefrostomu vel ch 6-10, Schillerov tip žice | KOM
1.2. | drenažni pigtail kateter vel 6-10, Schillerov tip žice | KOM
1.3. | nefrostome s otvorenim vrhom, Schillerov tip žice | KOM
1.5. | konektor univerzalni za nefrostome | KOM
2 | Nefrostoma žice
2.1. | žice za nefrostome, Schillerov tip žice | KOM
GRUPA 18
Nefrostoma žice
1 | žice za nefrostome, Litolaplaxy tip žice | KOM
GRUPA 19
Nefrostoma drenažni set
1 | drenažni set za nefrostomu sa malecot kateterom vel ch 10-12 | KOM
2 | drenažni set za nefrostomu sa malecot kateterom vel ch 14
3 | malecot drenažni kateter 10-16 | KOM
GRUPA 20
1 | Nefrostoma drenažni set
1.1. | nefrostome s otvorenim vrhom ch 18-24 | KOM
GRUPA 21
1 | Suprapubični set za drenažu urina
1.1. | suprapubični set s uretralnim kateterom s balonom, silikonski | KOM
GRUPA 22
Suprapubični set za drenažu urina
1 | suprapubični set s uretralnim kateterom lateks s hidrofilom i balonom | KOM
GRUPA 23
Suprapubični set za drenažu urina
1 | suprapubični set s pigtail kateterom | KOM | 5 | 5 | 10
GRUPA 24
JJ proteze
1 | stent ureteralni JJ, Tiemanov vrh, standardna žica, vel ch 4-8, dužina 20-32 cm | KOM | 10 | 10 | 20
2 | stent ureteralni JJ, Tiemanov vrh, multifunkcionalna žica, vel ch 4-8, dužine 20-32 cm | KOM
3 | stent ureteralni JJ, Tiemanov vrh, za rok do 6 mjeseci, vel. 4-8, dužine 14-32 cm | KOM | 5 | 5 | 10
4 | stent ureteralni JJ, Teimanov vrh, za rok do 12 mjeseci, vel. 6-8, dužine 14-32 cm | KOM
5 | sten ureteralni JJ, otvoren vrh, pušer, za rok do 6 mjeseci, vel. 6-8, dužine 14-32 cm | KOM
6 | stent ureteralni JJ, otvoreni vrh, pušer, za rok do 12 mjeseci, vel 6-8, dužine 14-32 cm | KOM
7 | hidrofilna žica vodilica, vel 038, dužine 140- 150 cm | KOM
8 | hidrofilna žica vodilica, vel 035, dužine 140- 150 cm | KOM
9 | žica vodilica zakrviljena, vel 038, dužina 100 cm | KOM
10 | žica vodilica zakrviljena, vel 035, dužina 100 cm | KOM
11 | žica vodilica ravna, vel 038, dužina 100 cm | KOM
12 | žica vodilica nitinolska hidrofilna, vel 035, dužina 150 cm | KOM
13 | stent ureteralni JJ, tumorski vel 6-8, do 6 mjeseci | KOM
GRUPA 25
JJ proteze
1 | stent ureteralni JJ, otvoreni vrh, set, za rok do 12 mjeseci, vel 4-8 fr., dužine 12-34 cm | KOM
GRUPA 26
Ureteralni kateteri
1 | ureteralni kateter, ravni, s otvorenim vrhom, sa stiletom i adapterom, markiran, vel ch 4-8, dužine oko 70 cm | KOM
2 | ureterlni kateter, zakrivljeni, otvoreni vrh, sa stiletom i adapterom, markiran, vel ch 4-8, dužina oko 70 cm | KOM
3 | ureteralni kateter, zakrivljeni, sa zatvorenim vrhom, sa stiletom i adapterom, markiran, vel ch 4-7, dužine oko 70 cm | KOM
GRUPA 27
ureteralni kateter, ravni, s otvorenim vrhom, sa stiletom i adapterom, markiran, vel ch 3, dužine oko 70 cm
GRUPA 28
Ureteralni kateteri
1 | spiralni ureteralni kateter s dva otvora, vel ch 4-6 | KOM
GRUPA 29
2 | ureteralni kateter, olivia vrh, sa stiletom i adapterom, vel. Ch 4-7, dužine oko 70 cm | KOM
GRUPA 31
Uretralni gel
1 | gel za podmazivanje mokraćne cijevi | KOM
2 | gel za podmazivanje mokraćne cijevi s lidokainom | KOM | 2000 | 2000 | 4000
GRUPA 32
Dormia ekstraktor
1 | dormia ekstraktor, nehrđajući čelik, vel ch 2.2- 4.5 | KOM | 10 |  | 10
GRUPA 33
Dormia ekstraktor
1 | dormia ekstraktor, nitinol, vel ch 2.2- 4.5 | KOM
GRUPA 34
Dormia ekstraktor
1 | dormia ekstraktor s 4 žice, nitinol, vel ch 1.7-2.5 | KOM
2 | dormia ekstraktor s 3 žice, nitinol, vel ch 1.7-2.5 | KOM
GRUPA 35
Dormia ekstraktor
1 | dormia ekstraktor s 6-16 žica, nitinol, vel ch 1.7-2.5 | KOM
GRUPA 36
1 | balon kateter za zatvaranje ureteropelvičnog vrata | KOM
GRUPA 37
Dilatatori
1 | renalni dilatator s košuljicom, vel ch 24-30 | KOM
GRUPA 38
2 | ureteralni dilatator, set (inicijalna bužija i žice), dilatacija 6-12 Fr | KOM
GRUPA 39
Dilatatori
1 | teleksopski dilatatori za perkutanu nefrolitotiripsiju | KOM
2 | Uretralni dilatatori metalni ch 6-30 | KOM
GRUPA 40
Dilatatori
1 | ureteralna uvodnica za fleksibilni renoskop-fleksibilna | KOM
GRUPA 41
ureteralna uvodnica za fleksibilni renoskop-semi fleksibilna
GRUPA 42
Hvatalice endoskopija
1 | Hvatalice cistoskopske, autoklavibilne, | KOM
2 | Hvatalice biopsijske, autoklavibilne, cistoskopija | KOM
3 | Hvatalice za rigidni ureteroskop | KOM
4 | Hvatalice za felksibilni ureterorenoskop | KOM
GRUPA 43
1 | Aligator kliješta za biopsiju, ovalna, fenestrirana, dužina 1150mm, radni kanal 2,0 mm, jednokratna. | KOM
2 | Igle za TBB, dužina igle 15 mm, promjer igle 21G, radni kanal min. 2,0mm, radne duljine 1050 mm, jednokratne. | KOM
3 | Citološke četkice, zaštićene, jednokratne, radnog kanala min 2,0 mm, radne duljine minimalno 1150 mm, promjera četkice 1,0-1,2 mm, duljina četkice 10 mm. | KOM
4 | Citološke četkice, zaštićene, jednokratne, radnog kanala min 2,0 mm, radne duljine minimalno 1150 mm, promjera četkice 2,0 mm, duljina četkice 10 mm. | KOM
GRUPA 44
1 | Koagulacijska elektroda za hemostazu i koagulaciju lezija i ablaciju tumora u bronhima, radna dužina 1050mm, radni kanal min. 2,0 mm, višekratne | KOM
2 | Kliješta V-oblika za vađenje tankih, uskih predmeta, radni kanal 2,0mm, radna duljina 1650mm, širina otvora 13,0 mm, višekratna | KOM
3 | Kliješta sa "štakorskim zubom" za vađenje stranih tijela,višekratna, radni kanal 2,0mm, dužine 1900mm, otvor 3,0 mm, debljine 2,2 mm | KOM
4 | Ručka za omču za polipektomiju i elektrokirurški nož | KOM
5 | Usnik za zaštitu endoskopa kod bronhoskopije, višekratni, autoklavibilni | KOM
6 | Spray kateter za lokalnu anesteziju dišnih puteva s spray valvulom radni kanal min. 2,0 mm, radna duljina 1050 mm, višekratni | KOM
7 | Kateter za ispiranje, za radni kanal promjera minimalno 2,0 mm, radna duljina minimalno 950mm, višekratni. | KOM
8 | Kliješta za rutinsku biopsiju, mini, ovalna s štakorskim zubom, produženih košarica za dublju biopsiju, za radni kanal 1.2mm, radne dužine 1150 mm, višekratni | KOM
9 | Košara za vađenje stranih tijela, radna dužina minimalno 900 mm, za radni kanal min. 1,2 mm, promjer košare 9-16 mm, jednokratna | KOM
10 | Kliješta za biopsiju, ovalna, fenestrirana, dužina minimalno 1000mm, radni kanal 2,0 mm, višekratna. | KOM
11 | Kliješta za biopsiju, ovalna, fenestrirana, dužina minimalno 1000mm, radni kanal 2,6 mm, višekratna. | KOM
GRUPA 45
1 | Aligator kliješta izoliranog omotača, radne dužine 1550-1650 mm, za radni kanal 2,8 mm, višekratna | KOM
2 | Omča za brzo i efektirno reseciranje tumora, radna dužina 1050mm, promjer otvorene omče 13mm, radni kanal min. 2,0 mm, debljina žice 0,3 mm, višekratna. | KOM
3 | Tuba za omču za brzo i efektno reseciranje tumora, radna dužina 1050mm, za radni kanal min.2,0mm, višekratna | KOM
4 | Vodilica za TB punkciju, radnog kanala min. 2,0mm, radne duljine 1050 mm, višekratna | KOM
5 | Aspiracijski ventil | KOM
6 | Višekratna nesavitljiva vodilica, rotirajuča, radni kanal min. 2,0 mm, radna duljina 1050 mm | KOM
7 | Pribor za umetanje biopsijskih kliješta s vodilicom, ovalni, jednokratni, radni kanal min. 2,0 mm, radne duljine 1050 mm, set sadrži 1x vodilica i 1x ovalna fenestrirana biopsijska kliješta | KOM
8 | Pribor za umetanje biopsijskih kliješta s vodilicom i citološkom četkicom, ovalni, jednokratni, radni kanal min. 2,0 mm, radne duljine 1050 mm, promjer četkice 2,0mm, duljina četkice 10 mm, set sadrži 1x vodilica i 1x ovalna fenestrirana biopsijska kliješta, 1x citološka četkica | KOM
9 | Košara za vađenje stranih tijela, radna dužina 1650mm, za radni kanal min. 2,8mm, promjer košare 35 mm, višekranta | KOM
10 | Košara za vađenje stranih tijela, radna dužina 1550mm, za radni kanal min. 2,0 mm, promjer košare 32 mm, višekranta , | KOM
11 | Kliješta za vađenje stranog tijela obložena gumom, za min radni kanal 2,0 mm, radna dužina 1900 mm, širina otvora 4,8 mm, višekratna, | KOM
12 | Elektrokirurški nož, radna dužina 1050 mm, radni kanal promjera min. 2,0 mm, dužina noža 5 mm, višekratan. | KOM
13 | Vruća kliješta za biopsiju, ovalna kapa, radna dužina 1050mm, za radni kanla min. 2,0 mm, višekratna, | KOM
14 | Citološke četkice, zaštićene, jednokratne, radnog kanala min 2,0 mm, radne duljine 1150 mm, promjera četkice 5,0 mm, duljina četkice 10 mm. | KOM
15 | Citološke mini četkice, jednokratne, radnog kanala min. 1,2mm, radne duljine 1150mm, promjera četkice 2,0 mm, | KOM
16 | Gumeni čepovi za radni kanal, višekratni, nesterilni. | KOM
17 | Omče u obliku polumjeseca za polipektomiju, integralne ručke sa markerom, radne dužine 1650mm, radni kanal 2,0mm, promjer žice 0,3mm, otvor omči od 25 mm jednokratne | KOM
18 | Igla za aspiraciju, s troakarom za bolju punkciju, prozirnog katetera za bolju vizualizaciju krvi, ergonomska drška s dvostrukom sigurnosnom kočnicom, za radni kanal 2.0 mm, radne dužine 1150 mm, dužine unutarnje igle 21 G, dužine vanjske igle 19 G, ukupna dužina igle 18 mm. | KOM
GRUPA 46
19 | Usnik za zaštitu endoskopa kod bronhoskopije, jednokratan, sa gumenom trakicom za fiksiranje | KOM
GRUPA 47
1 | Citološke četkice,zaštićene, jednokratne, radnog kanala min 2,0 mm, radne duljine minimalno 1150 mm, promjera četkice 3,0 mm, duljina četkice 10 mm. | KOM
GRUPA 48
1 | Baloni za dilataciju stenoze traheje ili bronha, s 3 promjera u jednome balonu, krajevi balona nisu suženi Dužina 5.5 cm, promjer 12-13,5-15 mm, radna dužina minimalno 75 cm, jenokratni | KOM
2 | Baloni za dilataciju stenoze traheje ili bronha, s 3 promjera u jednome balonu, krajevi balona nisu suženi Dužina 3,0 cm, promjer 10-11-12 mm, radna dužina minimalno 75 cm, jenokratni | KOM
3 | Baloni za dilataciju stenoze traheje ili bronha, s 3 promjera u jednome balonu, krajevi balona nisu suženi Dužina 3,0 cm, promjer 08-09-10 mm, radna dužina minimalno 75 cm, jednokratni | KOM
GRUPA 49
1 | Baloni za dilataciju stenoze traheje ili bronha, kraj balona je sužen. Dužina 5,0 cm, radna dužina 75 cm, jednokratni, veličina 8/18 | KOM
2 | Baloni za dilataciju stenoze traheje ili bronha, kraj balona je sužen. Dužina 5,0 cm, radna dužina 75 cm, jednokratni, veličina 14/30 | KOM
3 | Baloni za dilataciju stenoze traheje ili bronha, kraj balona je sužen. Dužina 5,0 cm, radna dužina 75 cm, jednokratni, veličina 15/42 | KOM
4 | Baloni za dilataciju stenoze traheje ili bronha, kraj balona je sužen. Dužina 5,0 cm, radna dužina 75 cm, jednokratni, veličina 15/54 | KOM
5 | žice vodilice sa fleksibilnim vrhom, 0,25 inča, l=480 cm, ravna | KOM
GRUPA 50
1 | dilatator pneumatski za stenoze traheje ili bronha uz manometar jednokratni | KOM
GRUPA 51
1 | Balon-kateter bloker za hemostazu dišnih puteva jednokratni, radni kanal 2,0mm, radna dužina 1050mm, promjer balona 11mm | KOM
2 | Balon-kateter bloker za hemostazu dišnih puteva jednokratni, radni kanal 2,8mm, radna dužina 1050mm, promjer balona 13mm. | KOM
GRUPA 52
1 | Balon-kateter bloker za hemostazu dišnih puteva jednokratni, sa pomičnim luer lock adapterom,dvostrukim lumenom radni kanal 2,8mm, radna dužina 1700mm, promjer balona 13mm i kapacitet balona do 3,0 ml. | KOM
2 | Balon-kateter bloker za hemostazu dišnih puteva jednokratni, sa pomičnim luer lock adapterom,dvostrukim lumenom radni kanal 2,8mm, radna dužina 1700mm, promjer balona 13mm i kapacitet balona do 5,0 ml. | KOM
GRUPA 53
1 | Posuda za bronhalnu lavažu lavažu , od 30-40 ml, s nastavcima adaptiranim za spajanje sa fiberbronhoskopom i aspiratorom. | KOM
GRUPA 54
1 | Traheoskop, duljina 30-33 cm, vanjski promjer 14 mm, unutarnji promjer 13 mm | KOM
2 | Traheo-Bronhoskop bez nosača svjetlosnog kabla na distalnom kraju, veličina 8,5, vanjski promjer11 mm, unutarnji promjer 9.5-10 mm, duljina 43 cm | KOM
3 | Traheo-Bronhoskop bez nosača svjetlosnog kabla na distalnom kraju, veličina 7,5, vanjski promjer10 mm, unutarnji promjer 9-9.5 mm, duljina 43 cm | KOM
4 | Bronhoskop, bez nosača svjetlosnog kabela na distalnom kraju, veličina 6.5, vanjski promjer 9 mm, unutarnji promjer 8-8.5 mm, duljina 43 cm | KOM
5 | Prizmatični deflektor svjetla, autoklavibilni, sa spojem za svjetlosni kabel | KOM
6.1. | Teleskop sa kutom gledanja 0o, promjera 2,9-3,4 mm, duljina 30-50 cm, mogućnost autoklaviranja, | KOM
6.2. | Teleskop sa kutom gledanja 0o, promjera 3,5-4 mm, duljina 30-53 cm, mogućnost autoklaviranja, | KOM
6.3. | Teleskop sa kutom gledanja 0o, promjera 5-5,5 mm, duljina 35-50 cm, mogućnost autoklaviranja, | KOM
7 | Stakleni prozorčić, za brtvljenje traheoskopa i bronhoskopa | KOM
8 | Gumena brtva, za brtvljenje traheoskopa i bronhoskopa | KOM
9 | Vodilica za instrumente, za sukcijski kateter | KOM
10 | Adapter, za respirator | KOM
11 | Injekcijska kanila, vanjski promjer 3,5 mm | KOM
12 | Brtva, sa perforacijom 1.2 mm | KOM
13 | Brtva, 50/3,6 | KOM
14 | Kanila za larinks, LUER-lock konektor | KOM
15 | Optičke škarice, za korištenje sa endoskopskom optikom i bronhoskopom veličine 7.5 i većim | KOM
16 | Povećalo, podesivo, za korištenje za traheoskopima | KOM
17 | Fiberoptički kabel za spajanje rigidnog traheobronhoskopa s izvorom svijetla, promjera 3,5 mm dužine 180 cm. | KOM
GRUPA 55
1 | Ravni cilindrični stent s nitinol mrežom i silikonskom ovojnicom po čitavoj dužini za postavljanje u traheobronhalnom stablu dimenzije : promjer 8-22 mm a dužina 20-90mm. Rtg vidljivi | KOM
GRUPA 56
1 | Y: stent za traheobronhalno stablo , silikonski, mogućnost prilagodbe dužine trahealnog i bronhalnih krakova prema pojedinom slučaju. Promjer trahealnog kraka 14-18mm, promjer desnog kraka 10-14mm, promjer lijevog kraka 10 - 14mm, dužina trahealnog kraka 40-110mm, dužina desnog i lijevog kraka 30-50mm. Rtg vidljivi. | KOM
GRUPA 57
1 | Silikonski cilindrični stentovi s jednokratnim priborom za postavljenje u traheobronhalnom stablu, radiološki vidljivi. Mogućnost ekstrakcije i ponovnog postavljanja. Promjera od 08-20 mm a dužine od 20-80mm | KOM
GRUPA 58
1 | Silikonski cilindrični stentovi s višekratnim priborom za postavljenje u traheobronhalnom stablu, radiološki vidljivi. Mogućnost ekstrakcije i ponovnog postavljanja. Promjera od 08-20 mm a dužine od 20-80mm | KOM
2 | Aplikator za postavljanje traheobronhalnih silikonskih stentova | KOM
3 | Žičani dilatator traheobronhalnih cilindričnih stentova | KOM
4 | Kliješta za ekstrakciju cilindričnih traheobronhalnih stentova atraumatska | KOM
5 | Kliješta za rezanje (redizajniranje) silikonskih traheobronhalnih stentova | KOM
GRUPA 59
1.1. | škarice 7 fr, semifleksibilne, autoklav. | KOM | 1 |  | 1
1.2. | hvatalica 7 fr, semifleksibilna | KOM | 1 |  | 1
2.1. | Endo ručni instrumenti za minimalno invazivnu kirurgiju, 5 mm, 360° rotacije i minimalno 75° artikulacije, sa ili bez zaključavajuće pozicije | KOM
3.1. | Endo monopolarna kukica, 360° rotacije i minimalno 75° artikulacije, sa zaključavajućom pozicijom | KOM
GRUPA 60
1 | svjetlosni kabel, autoklavabilan, 3 m duljine s adapterima za izvore hladnog svjetla i teleskop , promjera 2,8-3,5 mm | KOM
2 | svjetlosni kabel, autoklavabilan, 3 m duljine s adapterima za izvore hladnog svjetla i teleskop, promjera 4-4,8 mm | KOM
GRUPA 61
1 | Žuta silikonska retrakcijska traka 1,3mm debljine i 45cm dužine | KOM
2 | Bijela silikonska retrakcijska traka 1,3mm debljine i 45cm dužine | KOM
3 | Crvena silikonska retrakcijska traka 1,3mm debljine i 45cm dužine | KOM
4 | Plava silikonska retrakcijska traka 1,3mm debljine i 45cm dužine | KOM
5 | Žuta silikonska retrakcijska traka 2mm debljine i 45cm dužine | KOM
6 | Crvena silikonska retrakcijska traka 2mm debljine i 45cm dužine | KOM
7 | Plava silikonska retrakcijska traka 2mm debljine i 45cm dužine | KOM
8 | Bijela silikonska retrakcijska traka 2mm debljine i 45cm dužine | KOM
GRUPA 64
1 | Lubrikant za instrumente, sterilan | KOM
GRUPA 66
1 | Posuda za bronhoalveolarnu lavažu, od 180-200 ml, s nastavcima adaptiranim za spajanje s fiberbronhoskopom i aspiratorom | KOM
GRUPA 68
1 | Implantati/sidra za rekonstrukciju rotatorne manžete tehnikom duplog reda.
1.1. | Sidro za rame, resorptivno, 4.5mm - 5.5mm, s dvostrukim navojima, na insertu, punjeno duplim koncem. | KOM | 10 |  | 10
GRUPA 69
1. | Držači
1.2. | Trakcijski stup - vertikalni za ručni zglob | KOM
1.3. | Držači za prste / rukavica | KOM
1.4. | Držač za lakat | KOM
GRUPA 71
1. | Implatanti za fiksaciju prednje ukrižene sveze (tetive) - anteromedijalni pristup
1.1. | Žica, vodilica za bušenje, Ø 2,4 mm promijer tijela, Ø 3,5 mm promjer zašiljenog vrha. | KOM
1.2. | Titanski implantat, s koncem za provlačenje, omča od polietilena prilagodljive duljine s mogućnošću dodatnog zatezanja presadtka prilikom fiksacije, namijenjen za tibijalnu i fermoralnu fiksaciju ST/G transplantata. | KOM
GRUPA 73
1. | Implantati i instrumenti za rekonstrukciju ligamenata koljena - medijalni patelofemoralni ligament
1.1. | Resorptivno/osteokonduktivni interferentni vijak, navoj cijelom duljinom vijka, dimenzija 6 - 10 x 19 -28 mm. | KOM
1.2. | Instrument prikladan za aplikaciju iznad navedenog resorptivno/osteokonduktivnog interferentnih vijka. | KOM
2. | Implantati/sidra za prednju stabilizaciju ramena
2.1. | Sidro za rame, resorptivno, 2.4mm - 3.7mm, na instrumentu za aplikaciju, punjeno sa 1 - 2 konca. | KOM
GRUPA 74
1. | Implatanti i instrumenti za šivanje meniska
1.1. | Sistem za šivanje meniska, tehnikom iznutra van, sastoji se od dvije igle koje su povezane koncem načinjenim od ultra-high molecular weight polyethylene (UHMWPE) i njihovog aplikatora. | KOM
2. | Implantati/sidra za rekonstrukciju rotatorne manžete tehnikom duplog reda.
2.1. | Sidro za rame, titanij, 5mm - 6.5mm, navojno, samonarezno, na insertu, punjeno duplim koncem. | KOM
3. | Implantati/sidra za prednju stabilizaciju ramena
3.1. | Sidro za rame, titanij, 2.4mm - 3mm, navojno, samonarezno, na instrumentu za aplikaciju, punjeno koncem. | KOM

## ZADAR
Klinički bolnički centar Zagreb
Šalata 2.
ZAJEDNIČKA NABAVA - TABLICA POTREBA
POTROŠNI MATERIJAL ZA ENDOSKOPIJU I ENDOSKOPSKE APARATE
Redni broj | Opis proizvoda | Jedinica mjere | Naziv ustanoveOPĆA BOLNICA ZADAR
|  |  | Potrebna količina za prvu godinu | Potrebna količina za drugu godinu | Ukupno potrebna dvogodišnja količina
1 | 2 | 3 | 4 | 5 | 6 (4+5)
GRUPA 1
1 | Standardne optike, košuljice, obturatori i adapter
1.1. | Teleskop, širokokutni, kut 30°, promjer 4 mm, autoklavabilan, duljine instrumenta od 15 do 18,5 cm | KOM
1.2. | Teleskop, širokokutni, kut 70°, promjer 4 mm, autoklavabilan, duljine instrumenta od 15 do 18,5 cm | KOM | 2 | 2 | 4
1.3. | Košuljica odgovarajuća , duljinom i promjerom za red iznad navedene teleskope 30°, koja omogućava visok protok tekućine, s dva ventila (dovod i odvod), rotatibilna | KOM
1.4. | Košuljica odgovarajuća , duljinom i promjerom za red iznad navedene teleskope 70°, koja omogućava visok protok tekućine, s dva ventila (dovod i odvod), rotatibilna | KOM | 2 | 2 | 4
1.5. | Tupi obturator odgovarajuće duljine i promjera za red iznad navedenu košuljicu teleskopa | KOM | 2 | 2 | 4
1.6. | Šipka za promjenu ulaza optike, promjera do 4 mm, zaobljenog vrha, radne duljine instrumenta preko 30 cm | KOM | 2 | 2 | 4
2 | Optika, košuljica i obturator za male zglobove
2.1. | Teleskop, kut 30°, promjer 2,7 mm, autoklavabilan, duljine od 7 do 12 cm | KOM
2.2. | Košuljica odgovarajuća duljinom i promjerom za red iznad naveden teleskop, s dva ventila, rotatibilna | KOM
2.3. | Tupi obturator odgovarajuće duljine i promjera za red iznad navedenu košuljicu teleskopa | KOM
GRUPA 2
Optika, košuljica i obturator za kuk
1 | Teleskop, širokokutni, kut 30°, promjer 4 mm, autoklavabilan, duljine instrumenta od 18 do 26 cm | KOM
2 | Teleskop, širokokutni, kut 70°, promjer 4 mm, autoklavabilan, duljine instrumenta od 18 do 26 cm | KOM
3 | Košuljica odgovarajuća duljinom i promjerom za red iznad navedene teleskope 30° i 70°, koja omogućava visok protok tekućine, s dva ventila (dovod i odvod), rotatibilna | KOM
4 | Tupi obturator odgovarajuće duljine i promjera za red iznad navedenu košuljicu teleskopa | KOM
GRUPA 3
Standardni instrumenti - grickalice i hvatači
1 | Artroskopska grickalica, radne duljine instrumenta od 11 do 15 cm, usmjerena ravno prema naprijed, širine ugriza manje od 4 mm | KOM
2 | Artroskopska grickalica, radne duljine instrumenta od 11 do 15 cm, usmjerena ravno prema naprijed, širine ugriza veće od 4 mm | KOM
3 | Artroskopska grickalica, radne duljine instrumenta od 11 do 15 cm, usmjerena od 15° do 25° prema gore | KOM
4 | Artroskopska grickalica, radne duljine instrumenta od 11 do 15 cm, usmjerena od 25° do 45° prema lijevo | KOM
5 | Artroskopska grickalica, radne duljine instrumenta od 11 do 15 cm, usmjerena od 25° do 45° prema desno | KOM
6 | Artroskopska grickalica, radne duljine instrumenta od 11 do 15 cm, usmjerena 90° prema lijevo | KOM
7 | Artroskopska grickalica, radne duljine instrumenta od 11 do 15 cm, usmjerena 90° prema desno | KOM
8 | Artroskopski hvatač za biopsiju, zdjeličastih čeljusti, radne duljine instrumenta od 11 do 15 cm, usmjeren ravno prema naprijed | KOM
9 | Artroskopski hvatač nazubljenih čeljusti, radne duljine instrumenta od 11 do 15 cm, usmjeren ravno prema naprijed | KOM
10 | Artroskopska grickalica, radne duljine instrumenta od 11 do 15 cm, usmjerena prema natrag, zagriz prema dolje | KOM
11 | Artroskopski hvatač za šavi, radne duljine instrumenta od 11 do 15 cm, usmjeren ravno prema naprijed | KOM
GRUPA 4
Standardni instrumenti - kukica, kireta, dlijeto i šilo
1 | Palpacijska kukica kojoj je zakrivljeni dio kukice dug od 2 do 5 mm, a sam instrument ima oznake duljine i radna duljina mu je od 11 do 15 cm | KOM
2 | Artroskopska kireta, ovalna ili D oblika, s obje rezajuće strane, zakrivljena 10 do 30°, radne duljine instrumenta od 9,5 do 15 cm | KOM
3 | Artroskopsko dlijeto, ravno, radne duljine instrumenta od 12 do 14 cm | KOM
4 | Artroskopsko šilo za mikrofrakture zakrivljeno od 20 do 40°, radne duljine instrumenta od 11 do 14 cm | KOM
5 | Artroskopsko šilo za mikrofrakture zakrivljeno od 60 do 90°, radne duljine instrumenta od 11 do 14 cm | KOM
GRUPA 5
1 | Dodatni instrumenti za rame
1.1 | Artroskopski penetrator za šivanje čahure i drugih mekih tkiva, usmjeren ravno, zavinut vrh prema gore od 20 do 50°, radne duljine instrumenta od 11 do 15 cm | KOM
1.2 | Instrument za artroskopsko spuštanje čvora u zglob, zatvorenog ovora | KOM
1.3 | Artroskopska turpija, zakrivljena, radne duljine instrumenta od 11 do 15 cm | KOM
1.4 | Artroskopski elevatorij, zakrivljen od 15 do 35°, radne duljine instrumenta od 11 do 15 cm | KOM
1.5 | Artroskopske škare, radne duljine instrumenta od 12 do 14 cm, promjera manjeg od 4 mm, usmjerene ravno prema naprijed | KOM
1.6 | Artroskopski rezač konca | KOM
1.7 | Artroskopski hvatač za rotatornu manžetu | KOM
1.8 | Artroskopski hvatač za rotatornu manžetu i provlačenje konca kroz istu | KOM
1.9 | Kanila s navojima i ugrađenom brtvom, promjera od 5,5 do 9 mm, duljine od 5,5 do 9 cm | KOM
1.10 | Obturatori odgovarajući za red iznad navedene kanile | KOM
1.11 | Artroskopski penetrator za šivanje čahure i drugih mekih tkiva, usmjeren u lijevu stranu, radne duljine instrumenta od 11 do 15 cm | KOM
1.12 | Artroskopski penetrator za šivanje čahure i drugih mekih tkiva, usmjeren u desnu stranu, radne duljine instrumenta od 11 do 15 cm | KOM
2 | Dodatni instrumenti za kuk
2.1. | Igla za ulaz u kuk radne duljine od 18 do 22 cm, promjera većeg od 2 mm | KOM
2.2. | Obturator odgovarajuć za red iznad navedenu iglu za ulaz u kuk | KOM
2.3. | Žica vodilica koja prolazi kroz gore navednu iglu za ulaz u kuk, duljine veće od ukupe duljine igle za ulaz u kuk | KOM
2.4. | Dilatator za postavljanje ulaza u zglob kuka koji se koristi preko red iznad navedene žice vodilice | KOM
2.5. | Poluotvorena kanila s drškom, autoklavabilna | KOM
2.6. | Artroskopski nož, ravan, promjera do 4 mm, radne duljine instrumenta od 18 do 25 cm | KOM
2.7. | Palpacijska kukica kojoj je zakrivljeni dio kukice dug od 2 do 5 mm, a sam instrument ima oznake duljine i radna duljina mu je od 18 do 22 cm | KOM
2.8. | Artroskopska grickalica, radne duljine instrumenta od 18 do 22 cm, usmjerena prema naprijed, ravna | KOM
2.9. | Artroskopska kireta, ovalna ili D oblika, s obje rezajuće strane, zakrivljena 10 do 30°, radne duljine instrumenta od 17 do 22 cm | KOM
2.10. | Artroskopsko šilo za mikrofrakture zakrivljeno od 20 do 40°, radne duljine instrumenta od 17 do 22 cm | KOM
2.11. | Artroskopsko šilo za mikrofrakture zakrivljeno od 60 do 90°, radne duljine instrumenta od 17 do 22 cm | KOM
2.12. | Artroskopski hvatač za slobodna zglobna tijela, radne duljine instrumenta od 18 do 22 cm, usmjeren ravno prema naprijed | KOM
3 | Dodatni instrumenti za kuk - šivanje
3.1. | Artroskopski hvatač za konac, radne duljine instrumenta od 18 do 22 cm, usmjeren ravno prema naprijed | KOM
3.2. | Artroskopski penetrator za šivanje čahure i drugih mekih tkiva, usmjeren ravno, zavinut vrh prema gore od 20 do 50°, radne duljine instrumenta od 18 do 22 cm | KOM
3.3. | Artroskopski penetrator za šivanje čahure i drugih mekih tkiva, usmjeren u lijevu stranu, radne duljine instrumenta od 18 do 22 cm | KOM
3.4. | Artroskopski penetrator za šivanje čahure i drugih mekih tkiva, usmjeren u desnu stranu, radne duljine instrumenta od 18 do 22 cm | KOM
3.5. | Artroskopska turpija, zakrivljena, radne duljine instrumenta od 18 do 22 cm | KOM
3.6. | Artroskopski elevatorij, zakrivljen od 15 do 35°, radne duljine instrumenta od 18 do 22 cm | KOM
4 | Instrumenti za rekonstrukciju križnih ligamenata koljena
4.1. | Instrument za oslobađanje tetive od mišića dijametra od 5 do 8 mm, radne duljine instrumenta veće od 29 cm, otvoreni | KOM
4.2. | Instrument za oslobađanje tetive od mišića dijametra od 5 do 8 mm, radne duljine instrumenta veće od 29 cm, zatvoreni | KOM
4.3. | Instrument za određivanje veličine promjera tetiva presatka | KOM
4.4. | Instrument za određivanje pozicije tibijalnog tunela pri rekonstrukciji prednje ukrižene sveze | KOM
4.5. | Instrument za određivanje pozicije tibijalnog tunela pri rekonstrukciji stražnje ukrižene sveze | KOM
4.6. | Artroskopski hvatač konca kod rekonstrukcije stražnje ukrižene sveze s izbočinom na glavi kuke koja omogućava i potiskivanje konca prema politealnoj regiji | KOM
4.7. | Artroskopska kohlea za prevenciju prolaska vrha igle vodilice i svrdla u poplitealnu regiju pri bušenju tibijalnog tunela kod rekonstrukcije stražnje ukrižene sveze, tupa, zakrivljena prema dolje | KOM
4.8. | Artroskopski elevatorij za oslobađanje tkiva u stražnjem dijelu proksimalne tibije kod rekonstrukcije stražnje ukrižene sveze, zavijen prema dolje | KOM
4.9. | Žica vodilica s ušicom promjera od 2 do 3 mm duljine preko 30 cm | KOM
4.10. | Žica vodilica bez ušice promjera od 2 do 3 mm duljine preko 30 cm | KOM
4.11. | Set kanuliranih svrdala promjera od 4 do 12 mm koji su kompatibilni s žicom vodilicom | KOM
5. | Sidro
1 | Sidro, resorptivno iz PLL kiseline, navoj cijelom dužinom sidra, bez konca, Ø 4,75 dužine 19,1 mm. | KOM
2 | Sidro, resorptivno iz PLL kiseline, bez navoja, bez konca, Ø 3,5 dužine 14 mm. | KOM
3 | FIBERWIRE konac, #2, sterilno pakirano. | KOM
4 | Mini sidra za šaku. | KOM
5 | Elektrokirurški generator mini za šaku. | KOM
6 | Implatanti za fiksaciju prednje ukrižene sveze (tetive) - anteromedijalni pristup
6.1. | Resorptivno/osteokonduktivni interferentni vijak iz PLLA, oblik trokuta, navoj cijelom duljinom vijka, dimenzija 7 - 11 x 28 - 35 mm. | KOM
7 | Implatanti i instrumenti za fiksaciju prednje ukrižene sveze (tetive) - transtbijalni pristup
7.1. | Resorptivno/osteokonduktivni interferentni vijak iz Tricalcium Phosphata i PLGA kiseline, tupih navoja, dimenzija 5-10 x 23 mm. | KOM
7.2. | Resorptivno/osteokonduktivni interferentni vijak iz Tricalcium Phosphata i PLGA kiseline, tupih navoja, dimenzija 5-12 x 30 mm. | KOM
7.3. | Nitinolna žica vodilica prikladna promjerom i duljinom za aplikaciju iznad navedenih resorptivno/osteokonduktivnih interferentnih vijaka. | KOM
7.4. | Instrument prikladan za aplikaciju iznad navedenih resorptivno/osteokonduktivnih interferentnih vijaka. | KOM
8 | Implatanti i instrumenti za šivanje meniska
8.1. | Sistem za šivanje meniska tehnikom sve unutar koljena, sastoji se od aplikatora dva PEEK sidra povezana s koncem načinjenim od ultra-high molecular weight polyethylene (UHMWPE). | KOM
9 | Implantati za fiksaciju osteohondralnih oštećenja
9.1. | Set za fiksaciju osteohndralnih fragmenata pomoću resorptivnih pinova. | KOM
10 | Implatanti/sidra bez konca i instrumenti za njihovu primjenu
10.1. | Sidro za rame, titanij, 4.5mm - 6.5mm, navojno, samonarezno na instrumentu za aplikaciju, punjeno sa 1 - 3 konca. | KOM
10.2. | Sidro za rame, resorptivno, 3.5mm - 6.5mm, na instrumentu za aplikaciju, punjeno s 1 - 2 konca. | KOM
11 | Implantati/sidra za stražnju stabilizaciju ramena
11.1. | Sidro za rame, titanij, 2mm - 2,5mm, s lukovima za uglavljivanje. | KOM
11.2. | Sidro za rame, resorptivno, 2mm - 3mm, bez navoja, s dva obruča od konca. | KOM
12 | Implantati i instrumenti za stabilizaciju akromioklavikularnog zgloba
12.1. | Sistem za rekonstrukciju AC zgloba, sastoji se od #5 UHMW polietilen konca i titanskih pločica, akutna stanja. | KOM
12.2. | Sistem za rekonstrukciju AC zgloba, sastoji se od #5 UHMW polietilen konca i titanskih pločica, kronična stanja. | KOM
12.3. | Igla za instrument za provlačenje konca kroz tkivo. | KOM
12.4. | Instrument za provlačenje konca kroz tkivo, šuplja i naoštrena kanila, zavinuta pod 90° s pripadajućom nitinolnom omčom. | KOM
13. | Držači
13.1. | Držač za nogu - koljeno | KOM
14. | Instrumenti za liječenje osteohondralnih oštećenja
14.1. | Set za mozaik plastiku, sastoji se od instrumenta za uzimanje presadka, instrumenta koji priprema oštećenje za primanje presadka te instrumenata za prilagodbu ugrađenog presadka veličine: 6, 8 i 10mm. | KOM
15. | Implantati i instrumenti za fiksaciu prednje ukrižene sveze (BTB)
15.1 | Instrument za činjenje usjeka na početku koštanog tunela (notcher) čime se olakšava aplikacija vijka, radne duljine instrumenta od 14 do 16 cm. | KOM
15.2 | Titanijski interferentni vijak, kanuliran cijelom duljinom, dimenzija 7 - 10 x 20 do 23 mm. | KOM
15.3 | Titanijski interferentni vijak, kanuliran cijelom duljinom, dimenzija 7 - 10 x 25 do 28 mm. | KOM
15.4 | Titanijski interferentni vijak, kanuliran cijelom duljinom, dimenzija 7 - 10 x 28 do 30 mm. | KOM
15.5 | Nitinolna žica vodilica prikladna promjerom i duljinom za aplikaciju iznad navedenog vijka. | KOM
15.6 | Instrument prikladan za aplikaciju iznad navedenih titanijskih interferentnih vijaka. | KOM
GRUPA 7
1 | Artroskopski hvatač za biopsiju, zdjeličaste čeljusti, radne duljine instrumenta od 18 do 22 cm, usmjeren ravno prema naprijed | KOM
2 | Artroskopski hvatač nazubljenih čeljusti, radne duljine instrumenta od 18 do 22 cm, usmjeren ravno prema naprijed | KOM
GRUPA 8
Dodatni instrumenti za male zglobove
1 | Palpacijska kukica kojoj je zakrivljeni dio kukice dug od 2 do 4,5 mm, a sam instrument ima oznake duljine i radna duljina mu je od 6 do 8,5 cm | KOM
2 | Artroskopska grickalica, radne duljine instrumenta od 6 do 8,5 cm, usmjerena ravno prema naprijed, širine ugriza manje od 4 mm | KOM
3 | Artroskopska grickalica, radne duljine instrumenta od 6 do 8,5 cm, usmjerena od 15° do 25° prema gore | KOM
4 | Artroskopska grickalica, radne duljine instrumenta od 6 do 8,5 cm, usmjerena od 25° do 35° prema lijevo | KOM
5 | Artroskopska grickalica, radne duljine instrumenta od 6 do 8,5 cm, usmjerena od 25° do 35° prema desno | KOM
6 | Artroskopska grickalica, radne duljine instrumenta od 6 do 8,5 cm, usmjerena 90° prema lijevo | KOM
7 | Artroskopska grickalica, radne duljine instrumenta od 6 do 8,5 cm, usmjerena 90° prema desno | KOM
8 | Artroskopski hvatač za biopsiju, zdjeličastih čeljusti, radne duljine instrumenta od 6 do 8,5 cm, usmjeren ravno prema naprijed | KOM
GRUPA 9
Kateteri
1 | Kateter trokraki, 60-80 ml, tip Dofur, veličine ch 18-24, lateks obložen silikonom ili teflonom | KOM
2 | kateter trokraki, 30-50 ml, ravni, veličine ch 18-24, lateks obložen silikonom ili teflonom | KOM | 70 | 70 | 140
3 | kateter dvokraki, Tiemanov, veličine ch 12-24, lateks obložen silikonom ili teflonom | KOM | 40 | 40 | 80
GRUPA 10
Kateteri
1 | Kateter trokraki, 60-80 ml, tip Dofur, veličine ch 18-24, silikonski | KOM
2 | kateter trokraki, ojačan balon 30-50 ml, ravni, veličine ch 18-24, silikonski | KOM
3 | kateter dvokraki, Tiemanov, veličine ch 12-24, silikonski | KOM
GRUPA 11
1 | Kateteri
1.1. | Hidrofilni Kateter trokraki, ojačan balon 60-80 ml, tip Dofur, veličine ch 18-24, lateks | KOM
1.2. | Hidrofilni kateter trokraki, ojačan balon 30-50 ml, ravni, veličine ch 18-24, lateks | KOM | 20 | 20 | 40
1.3. | kateter dvokraki, ojačani balon, Tiemanov, veličine ch 12-24, lateks | KOM
1.4. | Kateter foley, trokraki za ispiranje ch16-24, lateks obložen s PTFE | KOM
2 | Kateteri dugotrajni
2.1. | kateter Foley, veličine, ch 12-24 dugotrajni lateks s hidrogelom | KOM | 50 | 50 | 100
GRUPA 12
1.5. | kateter Foley, veličine, ch 12-24, lateks obložen s PTFE | KOM
GRUPA 13
Kateteri dugotrajni
1 | kateter Foley, dugotrajni, silikonski, veličine ch 12-24 | KOM
GRUPA 14
Kateteri
1 | Kateter foley, trokraki za ispiranje ch16-24, silikonski | KOM
2 | kateter Foley, veličine, ch 12-24, silikonski | KOM
GRUPA 15
Kateteri bez balona
1 | PVC Kateter ravni, veličine ch 6-24 | KOM
2 | PVC kateter zakrivljeni, veličine, ch 6-24 | KOM
GRUPA 16
filiformni kateteri
1 | filiformni kateter vel ch 8-24 | KOM | 200 | 200 | 400
2 | nastavci ravni ili spiralni vel ch 2-6 | KOM
GRUPA 17
1 | Nefrostoma drenažni set
1.1. | drenažni set za nefrostomu vel ch 6-10, Schillerov tip žice | KOM
1.2. | drenažni pigtail kateter vel 6-10, Schillerov tip žice | KOM | 80 | 80 | 160
1.3. | nefrostome s otvorenim vrhom, Schillerov tip žice | KOM
1.5. | konektor univerzalni za nefrostome | KOM | 100 | 100 | 200
2 | Nefrostoma žice
2.1. | žice za nefrostome, Schillerov tip žice | KOM | 20 | 20 | 40
GRUPA 18
Nefrostoma žice
1 | žice za nefrostome, Litolaplaxy tip žice | KOM
GRUPA 19
Nefrostoma drenažni set
1 | drenažni set za nefrostomu sa malecot kateterom vel ch 10-12 | KOM
2 | drenažni set za nefrostomu sa malecot kateterom vel ch 14
3 | malecot drenažni kateter 10-16 | KOM
GRUPA 20
1 | Nefrostoma drenažni set
1.1. | nefrostome s otvorenim vrhom ch 18-24 | KOM
GRUPA 21
1 | Suprapubični set za drenažu urina
1.1. | suprapubični set s uretralnim kateterom s balonom, silikonski | KOM | 80 | 80 | 160
GRUPA 22
Suprapubični set za drenažu urina
1 | suprapubični set s uretralnim kateterom lateks s hidrofilom i balonom | KOM | 30 | 30 | 60
GRUPA 23
Suprapubični set za drenažu urina
1 | suprapubični set s pigtail kateterom | KOM | 60 | 60 | 120
GRUPA 24
JJ proteze
1 | stent ureteralni JJ, Tiemanov vrh, standardna žica, vel ch 4-8, dužina 20-32 cm | KOM | 40 | 40 | 80
2 | stent ureteralni JJ, Tiemanov vrh, multifunkcionalna žica, vel ch 4-8, dužine 20-32 cm | KOM
3 | stent ureteralni JJ, Tiemanov vrh, za rok do 6 mjeseci, vel. 4-8, dužine 14-32 cm | KOM
4 | stent ureteralni JJ, Teimanov vrh, za rok do 12 mjeseci, vel. 6-8, dužine 14-32 cm | KOM
5 | sten ureteralni JJ, otvoren vrh, pušer, za rok do 6 mjeseci, vel. 6-8, dužine 14-32 cm | KOM | 120 | 120 | 240
6 | stent ureteralni JJ, otvoreni vrh, pušer, za rok do 12 mjeseci, vel 6-8, dužine 14-32 cm | KOM
7 | hidrofilna žica vodilica, vel 038, dužine 140- 150 cm | KOM
8 | hidrofilna žica vodilica, vel 035, dužine 140- 150 cm | KOM
9 | žica vodilica zakrviljena, vel 038, dužina 100 cm | KOM
10 | žica vodilica zakrviljena, vel 035, dužina 100 cm | KOM
11 | žica vodilica ravna, vel 038, dužina 100 cm | KOM
12 | žica vodilica nitinolska hidrofilna, vel 035, dužina 150 cm | KOM
13 | stent ureteralni JJ, tumorski vel 6-8, do 6 mjeseci | KOM | 50 | 50 | 100
GRUPA 25
JJ proteze
1 | stent ureteralni JJ, otvoreni vrh, set, za rok do 12 mjeseci, vel 4-8 fr., dužine 12-34 cm | KOM | 40 | 40 | 80
GRUPA 26
Ureteralni kateteri
1 | ureteralni kateter, ravni, s otvorenim vrhom, sa stiletom i adapterom, markiran, vel ch 4-8, dužine oko 70 cm | KOM | 60 | 60 | 120
2 | ureterlni kateter, zakrivljeni, otvoreni vrh, sa stiletom i adapterom, markiran, vel ch 4-8, dužina oko 70 cm | KOM
3 | ureteralni kateter, zakrivljeni, sa zatvorenim vrhom, sa stiletom i adapterom, markiran, vel ch 4-7, dužine oko 70 cm | KOM
GRUPA 27
| ureteralni kateter, ravni, s otvorenim vrhom, sa stiletom i adapterom, markiran, vel ch 3, dužine oko 70 cm |  | 50 | 50 | 100
GRUPA 28
Ureteralni kateteri
1 | spiralni ureteralni kateter s dva otvora, vel ch 4-6 | KOM
GRUPA 29
2 | ureteralni kateter, olivia vrh, sa stiletom i adapterom, vel. Ch 4-7, dužine oko 70 cm | KOM | 30 | 30 | 60
GRUPA 31
Uretralni gel
1 | gel za podmazivanje mokraćne cijevi | KOM
2 | gel za podmazivanje mokraćne cijevi s lidokainom | KOM
GRUPA 32
Dormia ekstraktor
1 | dormia ekstraktor, nehrđajući čelik, vel ch 2.2- 4.5 | KOM | 40 | 40 | 80
GRUPA 33
Dormia ekstraktor
1 | dormia ekstraktor, nitinol, vel ch 2.2- 4.5 | KOM | 20 | 20 | 40
GRUPA 34
Dormia ekstraktor
1 | dormia ekstraktor s 4 žice, nitinol, vel ch 1.7-2.5 | KOM
2 | dormia ekstraktor s 3 žice, nitinol, vel ch 1.7-2.5 | KOM
GRUPA 35
Dormia ekstraktor
1 | dormia ekstraktor s 6-16 žica, nitinol, vel ch 1.7-2.5 | KOM
GRUPA 36
1 | balon kateter za zatvaranje ureteropelvičnog vrata | KOM
GRUPA 37
Dilatatori
1 | renalni dilatator s košuljicom, vel ch 24-30 | KOM | 40 | 40 | 80
GRUPA 38
2 | ureteralni dilatator, set (inicijalna bužija i žice), dilatacija 6-12 Fr | KOM | 4 | 4 | 8
GRUPA 39
Dilatatori
1 | teleksopski dilatatori za perkutanu nefrolitotiripsiju | KOM | 2 | 2 | 4
2 | Uretralni dilatatori metalni ch 6-30 | KOM
GRUPA 40
Dilatatori
1 | ureteralna uvodnica za fleksibilni renoskop-fleksibilna | KOM | 20 | 20 | 40
GRUPA 41
| ureteralna uvodnica za fleksibilni renoskop-semi fleksibilna |  | 5 | 5 | 10
GRUPA 42
Hvatalice endoskopija
1 | Hvatalice cistoskopske, autoklavibilne, | KOM | 6 | 6 | 12
2 | Hvatalice biopsijske, autoklavibilne, cistoskopija | KOM | 6 | 6 | 12
3 | Hvatalice za rigidni ureteroskop | KOM | 6 | 6 | 12
4 | Hvatalice za felksibilni ureterorenoskop | KOM | 2 | 2 | 4
GRUPA 43
1 | Aligator kliješta za biopsiju, ovalna, fenestrirana, dužina 1150mm, radni kanal 2,0 mm, jednokratna. | KOM | 2 | 2 | 4
2 | Igle za TBB, dužina igle 15 mm, promjer igle 21G, radni kanal min. 2,0mm, radne duljine 1050 mm, jednokratne. | KOM | 100 | 100 | 200
3 | Citološke četkice, zaštićene, jednokratne, radnog kanala min 2,0 mm, radne duljine minimalno 1150 mm, promjera četkice 1,0-1,2 mm, duljina četkice 10 mm. | KOM
4 | Citološke četkice, zaštićene, jednokratne, radnog kanala min 2,0 mm, radne duljine minimalno 1150 mm, promjera četkice 2,0 mm, duljina četkice 10 mm. | KOM
GRUPA 44
1 | Koagulacijska elektroda za hemostazu i koagulaciju lezija i ablaciju tumora u bronhima, radna dužina 1050mm, radni kanal min. 2,0 mm, višekratne | KOM
2 | Kliješta V-oblika za vađenje tankih, uskih predmeta, radni kanal 2,0mm, radna duljina 1650mm, širina otvora 13,0 mm, višekratna | KOM | 10 | 10 | 20
3 | Kliješta sa "štakorskim zubom" za vađenje stranih tijela,višekratna, radni kanal 2,0mm, dužine 1900mm, otvor 3,0 mm, debljine 2,2 mm | KOM
4 | Ručka za omču za polipektomiju i elektrokirurški nož | KOM
5 | Usnik za zaštitu endoskopa kod bronhoskopije, višekratni, autoklavibilni | KOM | 10 | 10 | 20
6 | Spray kateter za lokalnu anesteziju dišnih puteva s spray valvulom radni kanal min. 2,0 mm, radna duljina 1050 mm, višekratni | KOM
7 | Kateter za ispiranje, za radni kanal promjera minimalno 2,0 mm, radna duljina minimalno 950mm, višekratni. | KOM
8 | Kliješta za rutinsku biopsiju, mini, ovalna s štakorskim zubom, produženih košarica za dublju biopsiju, za radni kanal 1.2mm, radne dužine 1150 mm, višekratni | KOM
9 | Košara za vađenje stranih tijela, radna dužina minimalno 900 mm, za radni kanal min. 1,2 mm, promjer košare 9-16 mm, jednokratna | KOM
10 | Kliješta za biopsiju, ovalna, fenestrirana, dužina minimalno 1000mm, radni kanal 2,0 mm, višekratna. | KOM
11 | Kliješta za biopsiju, ovalna, fenestrirana, dužina minimalno 1000mm, radni kanal 2,6 mm, višekratna. | KOM
GRUPA 45
1 | Aligator kliješta izoliranog omotača, radne dužine 1550-1650 mm, za radni kanal 2,8 mm, višekratna | KOM | 15 | 15 | 30
2 | Omča za brzo i efektirno reseciranje tumora, radna dužina 1050mm, promjer otvorene omče 13mm, radni kanal min. 2,0 mm, debljina žice 0,3 mm, višekratna. | KOM
3 | Tuba za omču za brzo i efektno reseciranje tumora, radna dužina 1050mm, za radni kanal min.2,0mm, višekratna | KOM
4 | Vodilica za TB punkciju, radnog kanala min. 2,0mm, radne duljine 1050 mm, višekratna | KOM | 20 | 20 | 40
5 | Aspiracijski ventil | KOM
6 | Višekratna nesavitljiva vodilica, rotirajuča, radni kanal min. 2,0 mm, radna duljina 1050 mm | KOM
7 | Pribor za umetanje biopsijskih kliješta s vodilicom, ovalni, jednokratni, radni kanal min. 2,0 mm, radne duljine 1050 mm, set sadrži 1x vodilica i 1x ovalna fenestrirana biopsijska kliješta | KOM
8 | Pribor za umetanje biopsijskih kliješta s vodilicom i citološkom četkicom, ovalni, jednokratni, radni kanal min. 2,0 mm, radne duljine 1050 mm, promjer četkice 2,0mm, duljina četkice 10 mm, set sadrži 1x vodilica i 1x ovalna fenestrirana biopsijska kliješta, 1x citološka četkica | KOM
9 | Košara za vađenje stranih tijela, radna dužina 1650mm, za radni kanal min. 2,8mm, promjer košare 35 mm, višekranta | KOM
10 | Košara za vađenje stranih tijela, radna dužina 1550mm, za radni kanal min. 2,0 mm, promjer košare 32 mm, višekranta , | KOM | 10 | 10 | 20
11 | Kliješta za vađenje stranog tijela obložena gumom, za min radni kanal 2,0 mm, radna dužina 1900 mm, širina otvora 4,8 mm, višekratna, | KOM | 10 | 10 | 20
12 | Elektrokirurški nož, radna dužina 1050 mm, radni kanal promjera min. 2,0 mm, dužina noža 5 mm, višekratan. | KOM
13 | Vruća kliješta za biopsiju, ovalna kapa, radna dužina 1050mm, za radni kanla min. 2,0 mm, višekratna, | KOM
14 | Citološke četkice, zaštićene, jednokratne, radnog kanala min 2,0 mm, radne duljine 1150 mm, promjera četkice 5,0 mm, duljina četkice 10 mm. | KOM | 700 | 700 | 1400
15 | Citološke mini četkice, jednokratne, radnog kanala min. 1,2mm, radne duljine 1150mm, promjera četkice 2,0 mm, | KOM
16 | Gumeni čepovi za radni kanal, višekratni, nesterilni. | KOM
17 | Omče u obliku polumjeseca za polipektomiju, integralne ručke sa markerom, radne dužine 1650mm, radni kanal 2,0mm, promjer žice 0,3mm, otvor omči od 25 mm jednokratne | KOM
18 | Igla za aspiraciju, s troakarom za bolju punkciju, prozirnog katetera za bolju vizualizaciju krvi, ergonomska drška s dvostrukom sigurnosnom kočnicom, za radni kanal 2.0 mm, radne dužine 1150 mm, dužine unutarnje igle 21 G, dužine vanjske igle 19 G, ukupna dužina igle 18 mm. | KOM
GRUPA 46
19 | Usnik za zaštitu endoskopa kod bronhoskopije, jednokratan, sa gumenom trakicom za fiksiranje | KOM | 10 | 10 | 20
GRUPA 47
1 | Citološke četkice,zaštićene, jednokratne, radnog kanala min 2,0 mm, radne duljine minimalno 1150 mm, promjera četkice 3,0 mm, duljina četkice 10 mm. | KOM
GRUPA 48
1 | Baloni za dilataciju stenoze traheje ili bronha, s 3 promjera u jednome balonu, krajevi balona nisu suženi Dužina 5.5 cm, promjer 12-13,5-15 mm, radna dužina minimalno 75 cm, jenokratni | KOM
2 | Baloni za dilataciju stenoze traheje ili bronha, s 3 promjera u jednome balonu, krajevi balona nisu suženi Dužina 3,0 cm, promjer 10-11-12 mm, radna dužina minimalno 75 cm, jenokratni | KOM
3 | Baloni za dilataciju stenoze traheje ili bronha, s 3 promjera u jednome balonu, krajevi balona nisu suženi Dužina 3,0 cm, promjer 08-09-10 mm, radna dužina minimalno 75 cm, jednokratni | KOM
GRUPA 49
1 | Baloni za dilataciju stenoze traheje ili bronha, kraj balona je sužen. Dužina 5,0 cm, radna dužina 75 cm, jednokratni, veličina 8/18 | KOM
2 | Baloni za dilataciju stenoze traheje ili bronha, kraj balona je sužen. Dužina 5,0 cm, radna dužina 75 cm, jednokratni, veličina 14/30 | KOM
3 | Baloni za dilataciju stenoze traheje ili bronha, kraj balona je sužen. Dužina 5,0 cm, radna dužina 75 cm, jednokratni, veličina 15/42 | KOM
4 | Baloni za dilataciju stenoze traheje ili bronha, kraj balona je sužen. Dužina 5,0 cm, radna dužina 75 cm, jednokratni, veličina 15/54 | KOM
5 | žice vodilice sa fleksibilnim vrhom, 0,25 inča, l=480 cm, ravna | KOM
GRUPA 50
1 | dilatator pneumatski za stenoze traheje ili bronha uz manometar jednokratni | KOM
GRUPA 51
1 | Balon-kateter bloker za hemostazu dišnih puteva jednokratni, radni kanal 2,0mm, radna dužina 1050mm, promjer balona 11mm | KOM
2 | Balon-kateter bloker za hemostazu dišnih puteva jednokratni, radni kanal 2,8mm, radna dužina 1050mm, promjer balona 13mm. | KOM
GRUPA 52
1 | Balon-kateter bloker za hemostazu dišnih puteva jednokratni, sa pomičnim luer lock adapterom,dvostrukim lumenom radni kanal 2,8mm, radna dužina 1700mm, promjer balona 13mm i kapacitet balona do 3,0 ml. | KOM
2 | Balon-kateter bloker za hemostazu dišnih puteva jednokratni, sa pomičnim luer lock adapterom,dvostrukim lumenom radni kanal 2,8mm, radna dužina 1700mm, promjer balona 13mm i kapacitet balona do 5,0 ml. | KOM
GRUPA 53
1 | Posuda za bronhalnu lavažu lavažu , od 30-40 ml, s nastavcima adaptiranim za spajanje sa fiberbronhoskopom i aspiratorom. | KOM | 20 | 20 | 40
GRUPA 54
1 | Traheoskop, duljina 30-33 cm, vanjski promjer 14 mm, unutarnji promjer 13 mm | KOM
2 | Traheo-Bronhoskop bez nosača svjetlosnog kabla na distalnom kraju, veličina 8,5, vanjski promjer11 mm, unutarnji promjer 9.5-10 mm, duljina 43 cm | KOM
3 | Traheo-Bronhoskop bez nosača svjetlosnog kabla na distalnom kraju, veličina 7,5, vanjski promjer10 mm, unutarnji promjer 9-9.5 mm, duljina 43 cm | KOM
4 | Bronhoskop, bez nosača svjetlosnog kabela na distalnom kraju, veličina 6.5, vanjski promjer 9 mm, unutarnji promjer 8-8.5 mm, duljina 43 cm | KOM
5 | Prizmatični deflektor svjetla, autoklavibilni, sa spojem za svjetlosni kabel | KOM
6.1. | Teleskop sa kutom gledanja 0o, promjera 2,9-3,4 mm, duljina 30-50 cm, mogućnost autoklaviranja, | KOM
6.2. | Teleskop sa kutom gledanja 0o, promjera 3,5-4 mm, duljina 30-53 cm, mogućnost autoklaviranja, | KOM
6.3. | Teleskop sa kutom gledanja 0o, promjera 5-5,5 mm, duljina 35-50 cm, mogućnost autoklaviranja, | KOM
7 | Stakleni prozorčić, za brtvljenje traheoskopa i bronhoskopa | KOM
8 | Gumena brtva, za brtvljenje traheoskopa i bronhoskopa | KOM
9 | Vodilica za instrumente, za sukcijski kateter | KOM
10 | Adapter, za respirator | KOM
11 | Injekcijska kanila, vanjski promjer 3,5 mm | KOM
12 | Brtva, sa perforacijom 1.2 mm | KOM
13 | Brtva, 50/3,6 | KOM
14 | Kanila za larinks, LUER-lock konektor | KOM
15 | Optičke škarice, za korištenje sa endoskopskom optikom i bronhoskopom veličine 7.5 i većim | KOM
16 | Povećalo, podesivo, za korištenje za traheoskopima | KOM
17 | Fiberoptički kabel za spajanje rigidnog traheobronhoskopa s izvorom svijetla, promjera 3,5 mm dužine 180 cm. | KOM
GRUPA 55
1 | Ravni cilindrični stent s nitinol mrežom i silikonskom ovojnicom po čitavoj dužini za postavljanje u traheobronhalnom stablu dimenzije : promjer 8-22 mm a dužina 20-90mm. Rtg vidljivi | KOM
GRUPA 56
1 | Y: stent za traheobronhalno stablo , silikonski, mogućnost prilagodbe dužine trahealnog i bronhalnih krakova prema pojedinom slučaju. Promjer trahealnog kraka 14-18mm, promjer desnog kraka 10-14mm, promjer lijevog kraka 10 - 14mm, dužina trahealnog kraka 40-110mm, dužina desnog i lijevog kraka 30-50mm. Rtg vidljivi. | KOM
GRUPA 57
1 | Silikonski cilindrični stentovi s jednokratnim priborom za postavljenje u traheobronhalnom stablu, radiološki vidljivi. Mogućnost ekstrakcije i ponovnog postavljanja. Promjera od 08-20 mm a dužine od 20-80mm | KOM
GRUPA 58
1 | Silikonski cilindrični stentovi s višekratnim priborom za postavljenje u traheobronhalnom stablu, radiološki vidljivi. Mogućnost ekstrakcije i ponovnog postavljanja. Promjera od 08-20 mm a dužine od 20-80mm | KOM
2 | Aplikator za postavljanje traheobronhalnih silikonskih stentova | KOM
3 | Žičani dilatator traheobronhalnih cilindričnih stentova | KOM
4 | Kliješta za ekstrakciju cilindričnih traheobronhalnih stentova atraumatska | KOM
5 | Kliješta za rezanje (redizajniranje) silikonskih traheobronhalnih stentova | KOM
GRUPA 59
1.1. | škarice 7 fr, semifleksibilne, autoklav. | KOM
1.2. | hvatalica 7 fr, semifleksibilna | KOM
2.1. | Endo ručni instrumenti za minimalno invazivnu kirurgiju, 5 mm, 360° rotacije i minimalno 75° artikulacije, sa ili bez zaključavajuće pozicije | KOM
3.1. | Endo monopolarna kukica, 360° rotacije i minimalno 75° artikulacije, sa zaključavajućom pozicijom | KOM
GRUPA 60
1 | svjetlosni kabel, autoklavabilan, 3 m duljine s adapterima za izvore hladnog svjetla i teleskop , promjera 2,8-3,5 mm | KOM
2 | svjetlosni kabel, autoklavabilan, 3 m duljine s adapterima za izvore hladnog svjetla i teleskop, promjera 4-4,8 mm | KOM
GRUPA 61
1 | Žuta silikonska retrakcijska traka 1,3mm debljine i 45cm dužine | KOM
2 | Bijela silikonska retrakcijska traka 1,3mm debljine i 45cm dužine | KOM
3 | Crvena silikonska retrakcijska traka 1,3mm debljine i 45cm dužine | KOM
4 | Plava silikonska retrakcijska traka 1,3mm debljine i 45cm dužine | KOM
5 | Žuta silikonska retrakcijska traka 2mm debljine i 45cm dužine | KOM
6 | Crvena silikonska retrakcijska traka 2mm debljine i 45cm dužine | KOM
7 | Plava silikonska retrakcijska traka 2mm debljine i 45cm dužine | KOM
8 | Bijela silikonska retrakcijska traka 2mm debljine i 45cm dužine | KOM
GRUPA 64
1 | Lubrikant za instrumente, sterilan | KOM | 10 | 10 | 20
GRUPA 66
1 | Posuda za bronhoalveolarnu lavažu, od 180-200 ml, s nastavcima adaptiranim za spajanje s fiberbronhoskopom i aspiratorom | KOM | 50 | 50 | 100
GRUPA 68
1 | Implantati/sidra za rekonstrukciju rotatorne manžete tehnikom duplog reda.
1.1. | Sidro za rame, resorptivno, 4.5mm - 5.5mm, s dvostrukim navojima, na insertu, punjeno duplim koncem. | KOM
GRUPA 69
1. | Držači
1.2. | Trakcijski stup - vertikalni za ručni zglob | KOM
1.3. | Držači za prste / rukavica | KOM
1.4. | Držač za lakat | KOM
GRUPA 71
1. | Implatanti za fiksaciju prednje ukrižene sveze (tetive) - anteromedijalni pristup
1.1. | Žica, vodilica za bušenje, Ø 2,4 mm promijer tijela, Ø 3,5 mm promjer zašiljenog vrha. | KOM
1.2. | Titanski implantat, s koncem za provlačenje, omča od polietilena prilagodljive duljine s mogućnošću dodatnog zatezanja presadtka prilikom fiksacije, namijenjen za tibijalnu i fermoralnu fiksaciju ST/G transplantata. | KOM
GRUPA 73
1. | Implantati i instrumenti za rekonstrukciju ligamenata koljena - medijalni patelofemoralni ligament
1.1. | Resorptivno/osteokonduktivni interferentni vijak, navoj cijelom duljinom vijka, dimenzija 6 - 10 x 19 -28 mm. | KOM
1.2. | Instrument prikladan za aplikaciju iznad navedenog resorptivno/osteokonduktivnog interferentnih vijka. | KOM
2. | Implantati/sidra za prednju stabilizaciju ramena
2.1. | Sidro za rame, resorptivno, 2.4mm - 3.7mm, na instrumentu za aplikaciju, punjeno sa 1 - 2 konca. | KOM
GRUPA 74
1. | Implatanti i instrumenti za šivanje meniska
1.1. | Sistem za šivanje meniska, tehnikom iznutra van, sastoji se od dvije igle koje su povezane koncem načinjenim od ultra-high molecular weight polyethylene (UHMWPE) i njihovog aplikatora. | KOM
2. | Implantati/sidra za rekonstrukciju rotatorne manžete tehnikom duplog reda.
2.1. | Sidro za rame, titanij, 5mm - 6.5mm, navojno, samonarezno, na insertu, punjeno duplim koncem. | KOM
3. | Implantati/sidra za prednju stabilizaciju ramena
3.1. | Sidro za rame, titanij, 2.4mm - 3mm, navojno, samonarezno, na instrumentu za aplikaciju, punjeno koncem. | KOM